## Table 1
Ref. | Quantità | Descrizione
1 | 711 | “be Led” Tubo a Led T8 1200 mm 18W G13 Bianco neutro 4000 K 230 V
2 | 29 | Active photoelectric infrared detector dual beams, mod. SB-2100
3 | 44 | CCTV Camera mod. TCIR2811MUX
4 | 10 | “FMC” Cavo allatme schermato a nastro conduttori in CCA 2X0,22
5 | 32 | Video processor mod. R9003CB
6 | 4 | Infrared beam sensor mod. WB-3100
7 | 2 | Time lapse VCR
8 | 33 | B/W IR Dome camera mod. EU-TBN852 DOME
9 | 25 | “HENSEL” Box in policarbonato per la giunzione dei cavi, mod. KF1000H
10 | 45 | “HENSEL” Box in policarbonato per la giunzione dei cavi, mod. KF0600C
11 | 19 | Digital monitoring & recording system DMRS
12 | 15 | “HENSEL” Box in policarbonato per la giunzione dei cavi, mod. KF0400C
13 | 9 | B/W Monitor 5,5”
14 | 1 | Power video trasmitter PVT 8 CH
15 | 3 | 8 channel digital video recorder
16 | 3 | 16/8 Channel digital video recorder, mod. EU-DVRHD16ST
17 | 6 | “SAMSUNG” Outdoor/Indoor housing for PTZ speed dome camera, mod. STH- 370PO/PI/360PO STH-370NPO/NPI/360NPO
18 | 5 | External detector, mod. XD10TTAM
19 | 14 | CCTV Camera digital pocket video recorder, mod. MP9
20 | 38 | Trasformatori di corrente TOM-10022E CS 03104
21 | 57 | CD-RW Drive, mod. SOHR-5239V
22 | 19 | Hight sensitivity color CCD camera, mod. EU-TC 720
23 | 600 | “be LED” Spot luce neutra 6W-GU10-NW
24 | 758 | “be LED” Spot luce fredda 6W-GU10-CW
25 | 580 | “be LED” Spot luce calda 6W-GU10-WW
26 | 640 | “be LED” Candela luce calda 5W-E14-WW
27 | 900 | “be LED” Minibulbo luce fredda 5W-E14-CW
28 | 1030 | “be LED” Minibulbo luce calda 5W-E14-WW
29 | 64 | Telecamere AHD 4MPIXEL serie Jumbo UHD, mod. JBUHD30
30 | 81 | Dome AHD, mod. JBHD50ZOOM
31 | 5 | “SUNELL” Network hight speed dome camera, mod. SN-IPS56/20DN/ZSC22/KO
32 | 44 | “BRATECK” TV wall bracket, mod. TVB101
33 | 246 | “BRATECK” TV wall bracket, mod. TVB102
34 | 12 | “AVTECH” Telecamera IP IVS Megapixel, mod. AVN80X
35 | 41 | Wall mount bracket for dome camera, mod. DOMEST
36 | 81 | IR CCTV Camera, mod. TC362HU
37 | 839 | “be LED” Candela luce fredda 6W-E14-CW
38 | 2 | Coprisirena in acciaio inox
39 | 3 | “SONY” Infrared smart speed dome, mod. AHD 1080P FULL-HD
40 | 37 | Involucro protettivo da esterno per telecamera, mod.eu- 67 h
41 | 153 | “SUNELL” HDVI DVR Embedded video recorder, mod. SN-ADR22/04HB/E1
42 | 48 | “SUNELL” HDVI DVR Embedded video recorder, mod. SN-ADR22/04E1
43 | 97 | “SUNELL” HDVI DVR Embedded video recorder, mod. SN-ADR22/08HB/E1
44 | 45 | “EURO PROGRESS” IR CCTV telecamera ottica zoom, mod. V494
45 | 1 | “EURO PROGRESS” IR CCTV telecamera ottica zoom, mod. V495
46 | 5 | “EURO PROGRESS” IR CCTV telecamera ottica zoom, mod. Z5154
47 | 151 | “EURO PROGRESS” IR CCTV telecamera ottica zoom, mod. Z5155
48 | 16 | Network video recorder serie IP DHCP, mod. NVR8POE
49 | 8 | Network video recorder serie IP DHCP, mod. NVR4POE
50 | 17 | Telecamera Bullet AHD, 1MP, ICR, mod. CAMHD20
51 | 5 | “CAST LIGHT” Illuminatore IR, 12 led, 100 mt., mod. IR100M
52 | 6730 | Connettori per telecamere
53 | 1 | “PANASONIC” MegapixelcIP dome camera
54 | 6 | “SONY” Mini speed dome camera, mod. PTZHD10N
55 | 1 | “CP PLUS” CCTV camera, mod. CP-UNC-DP10
56 | 1 | “3JTECH” IP network camera
57 | 8 | Telecamere di vari tipi
58 | 5 | High profile NVR embedded network video recorder, mod. eNVR8
59 | 1 | “AV TECH” Network video recorder, mod. AVH306 NVR+NAS
60 | 16 | Network video recorder, mod. H.264DVR
61 | 10 | Digital video recorder 4 channels, mod. HDR-04RD Pro
62 | 18 | IR Laser illuminator, mod. NG50L
63 | 5 | Telecamera di sicurezza, mod. IR-360
64 | 12 | IR Laser illuminator, mod. NG30L
65 | 2 | Telecamera Dome serie IP HD, mod. PREB132812P
66 | 4 | HD-SDI CAT5 Extender
67 | 56 | Telecamera dome giorno e notte IR antivandalo, mod. VAN800VR
68 | 5 | Telecamera IP CUBE 2 2MP D/N, mod. CUBE IP POE
69 | 17 | Waterproof bullet day&night color camera, mod. BUL1000VR
70 | 6 | “MAXIMUM SECURITY” Remote control RM-1
71 | 5 | Box, mod. TC-BOX2
72 | 1 | PTZ 3D Keyboard controller, mod. VS-781MKB
73 | 2 | “AV TECH” ETS IP Camera, mod. AVN807ZA(EU)/F38
74 | 42 | Telecamera dome AHD, 1MP, ICR, mod. CAMHD50
75 | 8 | Convertitori di segnale SDI/HDMI
76 | 7 | IR Wireless detector, mod. BLUE LINE
77 | 16 | Pile ricaricabili 3,6 V 1200 mAh
78 | 22 | Cover per contatti radio rover E-CR
79 | 9 | Combined extension speaker and internal siren, mod. FP10800
80 | 2 | Staffa di support per box camera, mod. TCST2
81 | 9 | Telecamera a colori IPC 3MP, mod. DOMEIRIP302712
82 | 11 | Telecomandi TRC 433,92 Mhz
83 | 53 | “CURTAIN” Outdoor/Indoor intrusion detector
84 | 3 | 3X HDSDI Mini speed dome, mod. SD3XHD
85 | 2 | “HENSEL” Box in policarbonato per la giunzione dei cavi, mod. KF2500H
86 | 189 | “TAMRON” Gruppo ottico CCTV Lens
87 | 1 | “CP PLUS” IP IR Camera 2M pixel, mod. CP-UNC-TY20FL2
88 | 1 | CCD Camera sensore di movimento
89 | 8 | Digital video recorder DVR 4 ingressi, mod. DVRHIB4
90 | 55 | Sensore inerziale da incasso con contatto magnetico indipendente, mod. EUCZ122MR
91 | 145 | “SONY” Telecamera IR LED Color Bullet vari-focale day & night, mod. TC-IR3516
92 | 2 | “SAMSUNG” Digital video recorder, mod. SVR-3200/1680C/1660C/1645/960C
93 | 19 | Color Digital Video recorder, mod. EU-QUADC56
94 | 9 | Color Video Quad processor, mod. C54
95 | 2 | Remote Keyboard LCD module RTC Build In PC Side Updated Download
96 | 5 | Video amplificatori a colori
97 | 42 | Telecamera a colori Dome AHD, 4MP, FULL-HD, ICR, mod. JBUHD60
98 | 17 | “PYRONIX” Matrix proximity reader, mod. MX-PROX
99 | 3 | “PYRONIX” RS485 To MX Bus Converter, MX485/4
100 | 2 | Alimentatore 27 Vcc 3,4A, mod. W-AL-2740C
101 | 2 | Telecamera a colori 8MP IR Fish-eye, mod. REFCAM360G4K
102 | 3 | Supporto per telecamera
103 | 18 | CCTV Color Digital Video Camera, mod. DOME3670V
104 | 19 | “EURO PROGRESS” IR CCTV telecamera ottica zoom, mod. Z4952
105 | 38 | CCTV Color Digital Video Camera, mod. TC-PV3660IR
106 | 21 | CCTV Color Digital Video Camera, mod. TC-PV3660V
107 | 11 | “PYRONIX” Remote output expander, mod. MX-ROX8R
108 | 2 | Telecamera Bullet IP 4MP H265, mod. REFCAM10
109 | 20 | Telecamera DOME IP 4MP H265, mod. REFCAM50
110 | 3 | Telecamera DOME IP 4MP H265, mod. REFCAM60ZOOM
111 | 2 | “UNITEK” Rivelatore di liquidi, mod. UTKLD65
112 | 1 | Supporto in ferro
113 | 1 | Remote Keyboard
114 | 1 | 8 Channel sequential switcher
115 | 1 | 16 Channel sequential switcher with alarm, mod. EU-CICLICO 4/8/12/16
116 | 1 | Video recorder 16 CH color multiplex
117 | 1 | Centrale a microprocessore, mod. I.BOXER 32 – S17
118 | 3 | Ceiling flange for PTZ Dome Camera, mod. STB-300PP
119 | 13 | “SAMSUNG” Wall Mount for PTZ Domes, mod. STB-270PWV
120 | 1 | “SAMSUNG” Professional Security LCD Monitor, mod. STM-17LP
121 | 4 | Digital Video Recorder, mod. 8CH 240/240
122 | 1100 | “be LED” Bulbo luce calda 12W-E27-WW
123 | 33 | “be LED” Proiettore a LED 30W 120° PIR, mod. PRO30-CW-PIR
124 | 3 | “FIAMM” Batteria ricaricabile 12V 70 Ah, mod. FG27004
125 | 2 | “VIDEO BALUN” Multi-Channel Passive Video Transceiver, mod. 16CHANNEL
126 | 8 | “WOLF SAFETY” Unità di alimentazione, mod. W-UB-2740ENC
127 | 2 | “JR” Pannello di controllo, mod. 4G CONTROL PANEL
128 | 3 | “SONY” Camera CCD 1/3” STD-RE DSP COLOR, mod. EU-TC1382
129 | 5 | Color CCD Dome Camera, mod. EU-TBN270DOME
130 | 1 | Digital Video Recorder 4CH PAL, mod. H.264
131 | 11 | “EURO PROGRESS” Digital Video Recorder 4CH PAL, mod. DVR-4X
132 | 5 | “EURO PROGRESS” Digital Video Recorder 8CH PAL, mod. PDR-8M6
133 | 36 | Network Video Recorder 04CH, mod. IPNVR4
134 | 55 | “MKC” Tubo a LED T8 luce calda 3000K 2400 lm G13 24 Watt
135 | 39 | “MKC” Tubo a LED T8 luce calda 3000K 1800 lm G13 20 Watt
136 | 34 | “MKC” Tubo a LED T8 luce naturale 4000K 2000 lm G13 20 Watt
137 | 39 | “MKC” Tubo a LED T8 luce naturale 4000K 2640 lm G13 24 Watt
138 | 375 | “be LED” Tubo LED T8 bianco neutro 1500 mm 24W G13 4000K 230V
139 | 450 | “be LED” Tubo LED T8 bianco freddo 1500 mm 24W G13 6000K 230V
140 | 12 | Barriera ad infrarossi solare via radio 8 fasci IR, mod. SOLARSLIM110
141 | 79 | Box sirena allarme da esterno
142 | 50 | “MAXIMUM SECURITY” Sensore d’intrusione multidirezionale 180° outdoor/indoor
143 | 32 | Telecamera a colori Bullet AHD 2MP, mod. SLSF30
144 | 1 | Telecamera a colori 1/3” 500TVL, mod. EU-TC9H3PWD
145 | 11 | Scheda di ricambio per VCR
146 | 13 | Telecamera B&N CCD, mod. EU-TBN263-263 12
147 | 219 | “be LED” Bulbo luce calda 6W-E27-WW
148 | 390 | “be LED” Bulbo luce calda 8W-E27-WW
149 | 1 | Videoregistratore digitale serie Platinum
150 | 5 | “PYRONIX” Proximity Reader Card 10 Pack
151 | 1 | “PYRONIX” Double pole inertia expander, mod. PCXRIX8i
152 | 1 | “PYRONIX” Breakglass 2000/BG16DF Tester
153 | 7 | Junction box con foro laterale per telecamere, mod. RS-CXH-B
154 | 1 | Box per sirena allarme serie EKO
155 | 10 | Lampada led luce calda 7,5 W – 540 lm – 2700K
156 | 3 | “PYRONIX” Sensore d’intrusione, mod. TMD15
157 | 7 | “SENSGATE” Barriera ad infrarosso attivo a doppio raggio, mod. 2PH-30DQ
158 | 3 | Telecamere Dome AHD 4MPIXEL serie Jumbo UHD, mod. JBUHD60
159 | 10 | “PYRONIX” Centrale di allarme con tastiere remote e sensori di prossimità, mod. MX- 832
160 | 3 | Telecamera Bullet AHD, 1080 P, mod. JBHD20
161 | 11 | CCTV Telecamera a colori, PAL, mod. TC-FACEIR
162 | 23 | “CURTAIN” Miniature Indoor intruder detector with curtain field
163 | 220 | “FIAMM” Batteria 12V 1,2 Ah, mod. FG20121
164 | 20 | Junction box con foro laterale per telecamere, mod. REFBOX2
165 | 34 | Telecamera Bullet IP 4MP, mod. REFCAM30ZOOM
166 | 12 | “MKC” Tubo a LED T8 luce calda 9W F840 900 lm G
167 | 3 | Sensore porta, mod. AF85WIREPROX
168 | 23 | Telecamera a colori 5MP IR Fish-eye, mod. REFCAM360G5
169 | 3 | “PYRONIX” Heavy duty tamper proof fixed bracket for XD15TT or XD10TTAM
170 | 11 | “PYRONIX” 15m Economy Dual PIR Detector, mod. KX15ED
171 | 2 | “PYRONIX” 15m PIR Detector, mod. Colt XS
172 | 27 | “be LED” Proiettore a LED 10W 120° colore bianco neutro 4000K 230V, mod. PRO10W- NW
173 | 25 | “be LED” Proiettore a LED 10W 120° colore bianco freddo 4000K 230V, mod. PRO10W- CW
174 | 85 | Motore tubolare, mod. EUROLLER
175 | 15 | Confezioni di viti varie
176 | 105 | Portable CCD power supply, mod. GDB-035
177 | 4 | Digital Video Recorder, mod. NVR8CHPOE
178 | 1 | Network Video Recorder, mod. RS-N3316KR-P
179 | 1 | Digital Video Recorder, mod.CP-UNR-316Q2-XU
180 | 1 | Digital Video Recorder, mod.RS-D1104EU-S
181 | 27 | Isolatore di loop a commutazione negative, mod. GFE-AD-ISO
182 | 4 | Kit telecamere a colori, mod. AR0237+FH9536
183 | 4 | Kit telecamere a colori, mod. PAS52220+FH8536
184 | 2 | Box di ricambio per telecamera
185 | 3 | Telecamera a colori IR Waterproof Camera, mod. NIPF40NG2-PRC200DAF
186 | 2 | Telecamera a colori Bullet CVI, 1080p, mod. COM206
187 | 2 | Telecamera Dome CVI, 1080p, mod. CAM202B
188 | 2 | Telecamera Dome CVI, 1080p, mod. CAM203B
189 | 7 | “UNELL” Telecamera a colori, mod. SN-IRC13/66APDN/Z
190 | 2 | Video Recorder PAL, mod. TE-8CH 1080N
191 | 1 | Video Recorder PAL, mod. TE-16CH 1080N
192 | 2 | Centrale d’allarme CCTV, mod. CP1218-20A
193 | 4 | Centrale d’allarme CCTV, mod. HT1204-5A
194 | 1 | Centrale d’allarme CCTV, mod. W-12VDC-9P/5A
195 | 1 | 3 Channel Active HD Video Receiver, mod. W-103AR-HD
196 | 1 | “CP PLUS” CCTV camera, mod. CP-UNC-TY20FL2
197 | 8 | Barriera IR solare via radio 100 mt., mod. SOLARBEAM110
198 | 72 | Junction box con foro laterale per telecamere
199 | 1 | Digital Video Recorder, mod. H.264
200 | 1 | 16/24 Ports unmanaged PoE Switch
201 | 12 | Convertitore per segnale TCP-IP, mod. BNCRJ45
202 | 27 | “SAMSUNG” Digital Video Recorder, mod. SRD-440P5G
203 | 1 | B/W Video Quad Processor
204 | 3 | “SAMSUNG” Digital Video Recorder, mod. SRD-870DC P
205 | 1 | “SAMSUNG” 22” LCD DVR with 4 high resolution Cameras, mod. SME-4220P
206 | 50 | Box per assemblaggio sirene allarmi
207 | 797 | Maschera di protezione in acciaio per box sirene
208 | 30 | Guscio di protezione per box sirene
209 | 192 | Guscio plastica per mini sensori
210 | 233 | Antitaccheggio
211 | 14 | Sirena da esterno, mod. GS1/GTIN-13
212 | 64 | Sensore a infrarosso da incasso
213 | 3 | CCTV Lens, mod. RM8.0V
214 | 188 | Sistemi di fissaggio in acciaio per telecamere
215 | 20 | Sistemi per testare gli impianti d’allarme
216 | 42 | Trasformatori di corrente
217 | 13 | Schede per sirene d’allarme con carter
218 | 18 | “AVOTEC” Sirena interna piezo autoprotetta in ABS, mod. BP1
219 | 1 | “MENVIER” Pedana antirapina a sollevamento, mod. 485I
220 | 26 | Cartello “Allarme Incendio”
221 | 1 | Tastiera bidirezionale, mod. 4060TS
222 | 6 | Sirena per esterno senza fili, mod. STAR WL
223 | 35 | Box di assemblaggio in ferro verniciato
224 | 4 | Centralina wireless per la gestione dei segnali d’allarme, mod. AVR KIT E
225 | 40 | “PYRONIX” Sensore di movimento, mod. COLT VC
226 | 1 | Cupola di ricambio per telecamera
227 | 5 | “GLOBAL FIRE EQUIPMENT” Centralina per impianto antincendio, mod. ORION RED
228 | 6 | Digital Video Recorder, mod. DVR-8M7
229 | 17 | Sensore di movimento CCD Camera
230 | 1 | Digital Video Recorder
231 | 7 | Sensore di movimento PIR-S standard PIR detector
232 | 5 | Sensore porta magnetico DCM Door contact magnet
233 | 4 | Trasmettitore da parete 2 canali SAW a codice variabile, mod. B.RO2 WALL
234 | 30 | Vetri indicatori
235 | 8 | Digital Video Recorder NTSC/PAL, mod. NVR4CHPOE
236 | 4 | Digital Video Recorder NTSC/PAL, mod. NVR8CHPOE
237 | 75 | Digital Video Recorder, mod. DVR-V4D1
238 | 7 | Digital Video Recorder NTSC/PAL, mod. DVR16CH
239 | 81 | Digital Video Recorder, mod. DVR-V8H
240 | 24 | Porta telecamere regolabili
241 | 3 | Telecamera a colori, mod. TC362HU
242 | 50 | Set di viti per telecamere
243 | 53 | Cavi di connessione per DVR
244 | 298 | Antitaccheggio
245 | 4 | Barriera ad infrarossi con frequenze selezionabili portata esterno 30 mt, mod. SB30
246 | 1 | Telecamera a colori PAL 2.8-10 mm lens, mod. HLC-79G
247 | 2 | Supporto per telecamere
248 | 10 | “JR SECURITY SYSTEM” Sensore di movimento, mod. JR-PIR-CAM-BUS
249 | 1 | Convertitore, mod. MAC:00-0F-0D020-FC-DD
250 | 4 | 2CH Video Server, mod. S2071
251 | 1 | Supporto per lampada
252 | 3 | “SENGATE” Sensori di movimento, mod. 2PH-150 BQ
253 | 70 | Supporto universale da muro regolabile
254 | 30 | Braccetto per sensori di movimento
255 | 75 | Adattatore corrente alternata a corrente continua AC/DC Input: AC100-240V – 50/60Hz
256 | 29 | CCTV Lens, mod. LE49MP
257 | 24 | CCTV Lens, mod. LE38MP
258 | 5 | Braccetto universale per telecamere
259 | 1280 | “be LED” Spot luce calda 7W-COB-WW
260 | 8 | IR CCTV Camera, mod. F364
261 | 28 | Telecamera Dome serie IP HD, 2MP, 1080P, mod. PREB2028POE
262 | 1 | Digital Video Recorder, mod. HNR-16AF
263 | 2 | Box Digital Video Recorder, mod. PDR-16M6
264 | 1 | Lampada a LED 50W – 4000/4500K IP65, mod. EPISTAR SMD2835
265 | 1 | Staffa di montaggio per PTZ Domes STB-330PPM
266 | 120 | Matitoni in alluminio con sponsor
267 | 18 | CCTV Passive Video Transceiver with Power
268 | 3 | Coaxial Video Surge Protector BNC Connector one channel
269 | 1 | Box digital Video Recorder, mod. DVR16YL
270 | 2 | “PELAGO” Pompa del vuoto per la ricarica di gas refrigerante, mod. MV60D
271 | 4 | Telecamera 36X Optical power zoom day and night, mod. EB-363P
272 | 9 | Color CCD Camera PAL, mod. TC-IR281065A (usata)
273 | 189 | Tubular motor, mod. 14510+24507
274 | 22 | Staffa fissaggio telecamere
275 | 405 | Staffe di regolazione per telecamere
276 | 5 | “FIAMM” Batteria 12V 42Ah, mod. FG24204
277 | 2 | “SOLAR POWERED” Active wireless Infrared Detector, mod. SOLARBEAM35
278 | 15 | Ricevitore radio 8 zone compatibile con barriere e sensori solari, mod. SOLARRECEIVER
279 | 6 | Solar Powered Wireless Curtain PIR Detector, mod. HB-T201
280 | 12 | Staffa di fissaggio
281 | 6 | “SOLAR POWERED” Multi-beam Active wireless Infrared Light Walls, mod. SOLARSLIM60
282 | 8 | Staffe per l’installazione a pavimento delle barriere a infrarossi
283 | 4 | Staffe per l’installazione delle barriere a infrarossi
284 | 243 | Trasformatore di corrente, Input: 100-240V, Output: 12V-2A, mod. F26-24S12
285 | 12 | Telecamera digitale IR Varifocal a colori CCTV PAL, mod. EU-TC92265ME
286 | 6 | Barriera IR solare via radio 100 mt., mod. SOLARBEAM85
287 | 10 | Adattatore per montaggio pali per telecamere
288 | 20 | Cupole in plexiglass per telecamere
289 | 8 | Supporti metallici per telecamere
290 | 28 | Telecomandi in plastica
291 | 5 | Staffe di fissaggio
292 | 69 | “SUNELL” IR Network Camera, mod. SN-IPR54/04BGDN/M
293 | 17 | “SUNELL” IR Analogue Camera, mod. SN-IRC13/66ABVD/B
294 | 25 | “SUNELL” IR Network Camera, mod. SN-IPR56/40APDN/G/V
295 | 37 | “SUNELL” IR Analogue Camera, mod. SN-FXP13/66UDR/Z
296 | 2 | HD-SDI Repeater, mod. SPH-120R
297 | 13 | HDMI Extender Over Ethernet, mod. HDMI TCP IPK
298 | 1 | Partitore di segnali video, mod. EU-DISTRIBUTOR
299 | 30 | “SONY” Color Box Camera CCD, mod. EU-TCB437
300 | 2 | Supporto di compressione delle immagini di codifica, mod. IPVS1
301 | 3 | IP Camera PAL, mod. IPCBW
302 | 4 | Digital Color Camera, mod. SCO-2040RP
303 | 5 | “SONY” Mini camera, mod. TCP5436P
304 | 16 | CCTV Camera PAL, mod. TC-HDB
305 | 9 | Multi function junction Box Fitting, mod. SN-CBK629
306 | 24 | “be LED” Proiettore a LED 20W 120° PIR, mod. PRO20W-CW
307 | 9 | “VIEDO BALUN” 8 Channel passive UTP video transceiver
308 | 32 | HDMI Extender, mod. HDMIEXT
309 | 21 | “SUNELL” Staffe per telecamere, mod. SN-CBK627A
310 | 31 | “SAMSUNG” Staffe per telecamere, mod. STB-330PPM
311 | 7 | “SAMSUNG” Dome Security Camera High resolution WDR vandal dome camera, mod. SCV-5083P
312 | 2 | “SAMSUNG” Dome Security Camera Super high resolution dome camera, mod. SCD- 5020P
313 | 2 | “SUNELL” IR Network Camera, mod. SN-IPV66/41ZDR/B
314 | 2 | “SUNELL” System Control Keyboard, mod. SN-CC65NKB
315 | 8 | PVT 8CH Video Power Transmitter, mod. TC-RG8
316 | 5 | “AIR SPACE CCTV” Camera Color Dome, mod. SAM-1390
317 | 15 | “SUNELL” Supporto per telecamera, mod. SN-CBK623
318 | 16 | “SUNELL” Supporto per telecamera, mod. SN-BK606A
319 | 16 | “SUNELL” Supporto per telecamera, mod. SN-CBK624
320 | 6 | Dome Antivandalo IP Camera 1080P sensore da 3MP, mod. ePRO330
321 | 10 | Network IP Security Camera, mod. ePRO320
322 | 36 | Telecamera IR Varifocal PAL, mod. EU-TC92254
323 | 46 | Telecamera IR Varifocal PAL, mod. EU-TC92265ME
324 | 9 | Network Bullet Camera, mod. ePRO 310
325 | 8 | “SUNELL” IR Network Camera, mod. SN-IPR55/20AKDN/V
326 | 2 | “VESTA” Centralina di commando remote, mod. CTC-1923S
327 | 3 | “VESTA” Wirefree cmmunicating Alarm System, mod. CTC-1916
328 | 2 | Rilevatore lineare d’incendio, mod. 9E261
329 | 3 | Sirena d’allarme
330 | 3 | Reflective Optical Beam Smoke Detector, mod. FIRERAY 50RV
331 | 53 | “SAMSUNG” Wall Mount for PTZ Dome Camera, mod. STB-300PW
332 | 2 | “be LED” Proiettore a LED 70W 120° PIR, mod. PRO70W-NW
333 | 2 | 12 Channel sequential switcher
334 | 9 | “BRATECK” Digital Video Recorder Bracket, mod. VCR-2
335 | 33 | Telecamere di vari modelli e marche
336 | 8 | “SAMSUNG” Dome Security Camera Super high resolution dome camera, mod. SCD- 5083P
337 | 2 | “SAMSUNG” High Resolution Day and Night IR Camera, mod. SIR-4150
338 | 2 | “SAMSUNG” Network Camera, mod. SNC-570
339 | 2 | Pannello ottico acustico per antincendio, mod. AVD Fl
340 | 200 | Lampeggiante per sirene
341 | 18 | Copri lampioni ovali
342 | 95 | Rubinetto a sfera per gas refrigerante con raccordo girevole femmina e attacco maschio 1/8”
343 | 5 | Rubinetto a sfera per gas refrigerante con raccordo girevole femmina e attacco maschio 1/4”
344 | 1 | “GST” Barriera lineare di fumo a infrarossi, mod. I-9105R
345 | 16 | Digital Video Recorder, mod. DVR-V16H
346 | 19 | Coprisirena in plexiglass
347 | 20 | Telecamera colori Full HD 2MP 3X optical zoom/OSD manu SDI Output/Dome Camera
348 | 30 | Mini Speed Dome Camera CCTV Camera 10XZoom MICRO, mod. EU-SD10
349 | 1460 | Connettori per telecamere, mod. APB310
350 | 3500 | Connettori per telecamere, mod. APBR01
351 | 20 | “be LED” Bulbo luce fredda 15W-E27-CW
352 | 515 | “be LED” Luce calda R50-5W-E14-WW
353 | 640 | “be LED” Luce calda R63-7W-E27-WW
354 | 368 | “be LED” Bulbo luce fredda 6W-E27-CW
355 | 1450 | “KIONIX” Trasaformatore, input 100-240V output 12V, mod. A3-120-1200-EU
356 | 62 | “LARSON” Trasaformatore AC, input AC100-240V output 12V
357 | 3 | “SERINN” Optoisolatore Video Modulare Serie Evo
358 | 9 | AC/DC Adaptor, input 100-240VAC output 12VDC, mod. SM-0555
359 | 12 | “TOTO LINK” 300Mbps Wireless N Router, mod. N300RT
360 | 10 | “TOTO LINK” 300 Mbps 2.4Ghz Long Range Wireless Outdoor CPE, mod. CP300
361 | 19 | “SUNELL” HDVI DVR Embedded video recorder, mod. SN-ADR22/16HB/E2
362 | 12 | “TOTO LINK” 300Mbps Long Range Wireless N Ceiling Mount AP
363 | 10 | “SAMSUNG” 3M WDR Network Dome Camera, mod. SND-7084P
364 | 5 | “SAMSUNG” 2M Vandal Network Flat Camera, mod. SNV-6013P
365 | 5 | “SAMSUNG” 1.3M HD Network Dome Camera, mod. SND-5084P
366 | 8 | “SUNELL” Supporto per telecamera, mod. SN-CBK626
367 | 2 | “SAMSUNG” High resolution weatherproof camera, mod. SCO-2080P
368 | 31 | Color Vandal Dome Camera, mod. EU-DOMEV2811TDN
369 | 34 | Telecamera IR Varifocal PAL, mod. EU-TC9224
370 | 10 | “MARSS” Modulo IP Controller 8 ingressi, 8 uscite in contenitore temperizzato, mod. IPC-3008
371 | 21 | “SAMSUNG” 2M WDR Network Dome Camera, mod. SND-6011RP
372 | 3 | “SAMSUNG” H.264 Network Dome Camera, mod. SND-5061P
373 | 60 | Mascherine in plexiglass
374 | 47 | Telecamera IP 1080P, mod. IPR3620
375 | 12 | Tester TVCC IP ONVIF e Analogico alimentatore incluso, mod. TESTIP
376 | 21 | Tester for CCTV installation and troubleshooting, mod. TEST35
377 | 8 | HC CCTV Tester for installation and troubleshooting, mod. TEST AHD
378 | 32 | Video and Power Transceiver for DV12V Camera
379 | 10 | HD-TVI/HDCVI/AHD Active Twisted Pair Transmission System, mod. TTA111HDT-2
380 | 1 | TV Ceiling Bracket, mod. TVB203
381 | 9 | 200M PLC+POE, mod. G670
382 | 10 | POE Extender, mod. EUPSE1001E10
383 | 41 | Custodia telecamera, mod. EU-618H
384 | 144 | Scatola di giunzione per telecamere Bullet e Dome
385 | 12 | “SAMSUNG” 1.3M Network Bullet V/F Camera, mod. SNO-L5083RP
386 | 4 | Supporto per telecamere Dome
387 | 46 | Trasformatore, input 220-240V AC, output: DC 12V
388 | 13 | Digital Video Recorder, mod. EU DVR4H264JB
389 | 81 | Bullet AHD, 1080P-ZOOM FULL-HD, ICR, mod. JBHD10ZOOM
390 | 1 | “SAMSUNG” 1.3M 32X Weatherproof Network PTZ Camera
391 | 22 | Digital Video Recorder H.264, mod. EU-DVR208V
392 | 231 | Rilevatore Termovelocimetrico Analogico, mod. AI33ATV017
393 | 108 | “SONY” Telecamera colori CCTV Camera PAL, mod. TC-IR4965B
394 | 12 | Motore tubolare asincrono a fase singola, mod. YYG4530S-12
395 | 5 | “SUNELL” IR Network Speed Dome Camera, mod. SN-IPS56/30BDR/ZSD30/WO
396 | 6 | “SUNELL” HDVI DVR Embedded video recorder, mod. SN-ADR22/16E4
397 | 3 | “SUNELL” HD Network Video Recorder, mod. SN-NVR10/04E3/032NSH/E
398 | 52 | Pezzi di ricambio motore tubolare
399 | 42 | Cavi di connessione per telecamere
400 | 20 | Switch per centrali d’allarme
401 | 10 | Telecamere di vari tipi e marche
402 | 9 | Digital Video Recording di vari tipi e marche
403 | 34 | Accessori vari per impianti d’allarme
404 | 3 | “PESS” Sirena Autoalimentata, mod. Performance PRO
405 | 5 | “PESS” I.PROXY 2004 Wall Lettore di prossimità
406 | 4 | “PESS” I.GSM Modulo comunicatore su rete, mod. P0810201
407 | 4 | “PESS” I.SPEECH Modulo Voice Recorder, mod. P0810202
408 | 16 | Capacitor 2(MFD) 450VAC
409 | 4 | “PESS” I.SPLITTER Modulo Deriv/Ampl x Bus RS485
410 | 4 | “PESS” SI-AT R Sirena Interno, mod. C2800358
411 | 5 | “PESS” MKS Blu Chiave Elettronica a Microprocessore, mod. P2000073
412 | 3 | CCTV Lens IR Megapixel 4-9MM F1.8
413 | 28 | Sensori di movimento vari tipi e marche
414 | 8 | “BLACK BOX” In-Line Surge Protectors, mod. SP601A
415 | 5 | “PESS” I.BOXER32 – Centrale a Microprocessore, mod. P0810101
416 | 40 | Dispositivo di sicurezza elettromeccanico mobile perimetrale per porte basculanti h.25
417 | 100 | Batterie Volta Plus 9V 6F22
418 | 1 | Scatola con circa 1.000 viti autofilettanti con testa esagonale
419 | 1 | Scatola con circa 355 sistemi antitaccheggio
420 | 2 | Matasse di cavo di collegamento per telecamere
421 | 234 | “FOLKSAFE” HD-CVI/TVI/AHD Passive Video Balun, mod. FS-HDP4002
422 | 5 | Sirene vari modelli e marche
423 | 34 | Forcelle per motori tubolari
424 | 193 | Snodo con sgancio per motore con manovra di soccorso
425 | 4 | “SUNELL” IR Network Camera, mod. SN-IPR54/04BGDN/M
426 | 2 | “SUNELL” IR Analogue Camera, mod. SN-FXP13/66UDR/Z
427 | 27 | “SUNELL” IR Network Camera, mod. SN-IPR57/41APDN/Z
428 | 39 | “SUNELL” IR Network Camera, mod. SN-IPR56/41ALDN/V
429 | 44 | Face Recognition Box Camera, mod. TC-FACEB
430 | 11 | “SUNELL” IR Network Camera, mod. SN-IPR54/04FVD/B
431 | 87 | “SUNELL” IR Network Camera, mod. SN-IPR57/41ACDN/Z
432 | 390 | Accessori misti in ferro
433 | 132 | Paraluce per telecamere
434 | 1 | Motore tubolare complete per saracinesca
435 | 40 | Spina BNC CRIMP.X RG174
436 | 60 | Adattatore BNC UG914U Volant e Femm/Femm
437 | 10 | “SUNELL” IR Network Camera, mod. SN-IPR56/60AKDN/G/V
438 | 24 | Digital Video Recorder, mod. CATDR16
439 | 11 | Embedded Video Recorder, mod. SN-NVR4VB
440 | 6 | “SUNELL” IR Network Camera, mod. SN-IPV56/41ZDR/B
441 | 12 | Network Video Recorder, mod. REFNVR4POE
442 | 27 | “SUNELL” IR Analogue Camera, mod. SN-SSP13/66GDR/Z
443 | 93 | Digital Video Recorder, mod. CATDR4-1080P
444 | 7 | HD Network Video Recorder, mod. REFNVR32
445 | 13 | Digital Video Recorder, mod. CATDR16-1080P
446 | 8 | Network Video Recorder, mod. REFNVR8POE
447 | 12 | “SUNELL” HD Network Video Recorder, mod. SN-NVR100/01E4/004NSEP4/WE
448 | 15 | “SUNELL” IR Network Camera, mod. SN-IPR54/04AQDN/B
449 | 6 | “SUNELL” IR Network Camera, mod. SN-IPV56/40UDR/G/V
450 | 26 | Telecamere di vari modelli e marche
451 | 100 | Accessori vari per telecamere e sensori di movimento
452 | 5 | “be LED” Proiettore a LED 10W 100° PIR, mod. SPOT10-CW
453 | 11 | “be LED” Proiettore a LED 30W 100° PIR, mod. SPOT30-NW
454 | 5 | Network Video Recorder di vari tipi
455 | 28 | “VIDEO BALUN” HD Ground Loop Isolated Video Balun
456 | 10 | DVD Writer Model SH-224
457 | 15 | ”MW” Trasformatore LED per illuminazione LED
458 | 24 | “MKC” Trasformatore LED 24V 30W
459 | 88 | “TOTO LINK” 150Mbps Wireless N Portable AP, mod. iPuppy III
460 | 15 | Supporti per montaggio a pannello, mod. TPN012-C
461 | 6 | “SONY” White Light IR Dome Camera, mod. TC-IRDOMEB
462 | 4 | Biometric Readers
463 | 7 | AHD to HDMI7VGA/Composite Video Converter, mod. AD001AHD-2
464 | 5 | Ripetitore di segnale HD-SDI, mod. SR02-2
465 | 6 | Attivo Video Trasmettitore UTP Cat.5 Extender per TTA111VT-2
466 | 12 | Long Range Twisted Pair Transmission System – Active Receiver, mod. TTA111VH-2
467 | 8 | Convertitore per 4 segnali TCP-IP 10/100Mb da RJ45 a un solo cavo coassiale, mod. BNC4RJ45
468 | 42 | “SUNELL” Scatola di giunzione per telecamere Bullet e Dome Dahua, mod. SN-BK322B
469 | 42 | “SUNELL” Scatola di giunzione per telecamere Dome, mod. SN-CBK634
470 | 4 | PoE Network Terminal PD
471 | 50 | AC/DC Adaptor, input: AC110-240V, output: DC12V 2A
472 | 32 | Modulatore VHF-UHF Audio Video, mod. AVM150-90R
473 | 56 | Rilevatore a doppia tecnologia a tenda per protezione di infissi e varchi, mod. DTE- WIN
474 | 16 | “SONY” Camera Vandal Resistance Dome, mod. EU-TC3655DOME
475 | 10 | “GATE LP” Sensore doppia tecnologia a tenda basso assorbimento
476 | 210 | “SUNELL” IR Analogue Camera, mod. SN-IRC13/66BNDN/B
477 | 6 | “be LED” Proiettore a LED 50W 120° PIR, mod. PRO50-NW-PIR
478 | 4 | Solar Powered Multi beam active wireless infrared light walls
479 | 4 | “FOLKSAFE” Single Channel Active UTP Video Transmitter
480 | 3 | “MAXIMUM SECURITY” Multidirectional (180°) outdoor/indoor intrusion detector
481 | 4 | Kit antischiuma SIGNUM-SKAS per sirena autoalimentata da esterno
482 | 4 | Box, mod. IS210
483 | 20 | Sensori di movimento 15m Economy Dual Curtain PIR, mod. KX15ED
484 | 3 | HDMI & USB CAT5e Extender Receiver, mod. HKM01E-2
485 | 57 | Coperchio per scatole di giunzione per telecamere
486 | 24 | High Speed HDMI Cable, 3M
487 | 5 | “SUNELL” Supporto per telecamere Dome, mod. SN-BK331C
488 | 47 | Cavi coassiali per telecamere
489 | 32 | “PYRONIX” Supporti snodati per sensori di movimento
490 | 19 | Cavi di connessione
491 | 7 | Contatti magnetici per porte e finestre, mod. UTKCS45MR
492 | 7 | Sensore inerziale per la protezione di porte e finestre, mod. UTKCZ01
493 | 6 | 16-Ports PoE Switch, mod. SW16POE-N
494 | 1210 | “be LED” Bulbo Luce calda 8W-E27-WW
495 | 710 | “be LED” Bulbo Luce fredda 8W-E27-CW
496 | 4 | Hybrid Digital Video Recorder, mod. HIB-9
497 | 1 | “SAMSUNG” System Control Keyboard, mod. SPC-2010/EX
498 | 100 | Accessori vari per telecamere
499 | 12 | Sensore di movimento PIR-P Pet immune Detector
500 | 214 | Schede espansione memoria
501 | 487 | Pezzi per assemblaggio custodie sensori
502 | 312 | Telecamere varie, nuove e usate, senza confezione
503 | 31 | HD Video Audio Converter, mod. HDMITOPALI
504 | 22 | Scatola di giunzione per telecamere Bullet e Dome, mod. SN-BK326B
505 | 21 | “SONY” Color IR PIPE Camera PAL, mod. TC-IR2811N
506 | 15 | “FMC” Cavo allarme schermato a nastro 100 mt. 2x0,22
507 | 83 | Monitor LED 9” - 16:9 – HDMI – VGA con staffa e cornice, mod. LED90HDMI
508 | 8 | Router 3G Ethernet Wifi attivazione remota 3G tramite SMS
509 | 6 | Telecamera Dome AHD, 1MP, ICR, IR 30 metri, mod. CAHD60
510 | 3 | Router 404
511 | 11 | Distributore moltiplicatore video di 4 porte, mod. CD104-2
512 | 56 | Telecamera Dome Antivandalo AHD, 1,0MP, IR25, mod. CAMHD70
513 | 2 | IR Dome Digital CCD Video Camera, mod. TC-IR495SDC
514 | 5 | Telecamera Bullet AHD, 1MP, ICR, IR 40 metri, mod. CAMHD30
515 | 54 | Telecamera Dome AHD, 1MP, ICR, IR 30 metri, mod. CAMHD60
516 | 43 | Telecamere e accessori di vari modelli e marche
517 | 7 | Videotrend Trasmettitore monocanale passivo, mod. TTP111VP3
518 | 18 | “VIDEO BALUN” Multi-Channel Passive Video Balun for D-CVI,TVI&AHD Analog Camera
519 | 6 | “SUNELL” HD ATM Network Camera, mod. SN-MNC54/11AF/P
520 | 42 | “TAMRON” Gruppo ottico CCTV Lens, mod. 13VG308ASIRII
521 | 28 | Gruppo ottico CCTV Lens, mod. LE2812MP
522 | 2 | CCTV HD-SDI to HDMI Converter
523 | 21 | “SECURITY LINE 3” Rivelatore di movimento per tapparelle, serrande ed altro con carrucola telescopica, estraibile con fissaggio indipendente
524 | 6 | “SAMSUNG” Vandal Resistant IR Dome Camera, mod. SCV-2082RP
525 | 8 | Supporto per telecamera Dome
526 | 19 | “be LED” Proiettore a LED 20W 120° PIR, mod. PRO20W-NW
527 | 4 | “SAMSUNG” H.264 3M Full HD Network Box Camera, mod. SNB-7002P
528 | 24 | Telecamera Dome AHD 4MPIXEL serie Jumbo UHD, mod. JBUHD50
529 | 5 | “SUNELL” IR Network Camera, mod. SN-IPV56/20UDR/G/V
530 | 5 | “SUNELL” IR Network Camera, mod. SN-IPV56/41UDR/M
531 | 6 | “SAMSUNG” 3M IR Network Vandal Dome Camera, mod. SNV-7084RP
532 | 8 | “SAMSUNG” High Resolution Varifocal Dome Camera, mod. SCD-2080P
533 | 26 | Telecamera Bullet AHD 4MP, mod. JBUHD10
534 | 3 | 3 Mega Full HD Vandal-Resistant IR Network Dome Camera, mod. SNV-7080R
535 | 5 | Network Camera, mod. SN-IPC56/20EDN/G
536 | 24 | “SAMSUNG” 1.3M Network Vandal Dome V/F Camera, mod. SNV-L5083RP
537 | 2 | “SAMSUNG” 1.3M Network Dome V/F Camera, mod. SND-L5083RP
538 | 390 | “be LED” Bulbo Luce calda 6W-E27-WW
539 | 90 | “be LED” Bulbo Luce fredda 6W-E27-CW
540 | 54 | “be LED” Bulbo Luce fredda 8W-E27-CW
541 | 17 | Motore tubolare asincrono a fase singola, mod. YYG6
542 | 20 | Motore tubolare asincrono a fase singola, mod. YYG4510RD-17
543 | 3 | “SAMSUNG” 1.3M HD IR Network Vandal Dome Camera, mod. SNV-5084RP
544 | 13 | “HENSEL” Copriforo, mod. LDM32G
545 | 4 | Supporto per sospensione Dome Camera, mod. SN-BK616
546 | 6 | “SAMSUNG” 1.3M HD IR Network Dome Camera, mod. SNV-5080RP
547 | 4 | “SAMSUNG” 5M Network Vandal Dome Camera, mod. SNV-8080P
548 | 11 | “SAMSUNG” High Resolution WDR Varifocal Dome Camera, mod. SCD-3080P
549 | 3 | “SAMSUNG” 1280H High Resolution Dome Camera, mod. SCD-5080P
550 | 4 | “SAMSUNG” 3M Network Fisheye Camera, mod. SNF-7010P
551 | 4 | “SAMSUNG” 2M Full HD Network Dome Camera, mod. SND-6084RP
552 | 7 | “SAMSUNG” Vandal-resistant Dome Camera, mod. SCV-2080P
553 | 2 | “SAMSUNG” Network Video Encoder, mod. SPE-400P
554 | 426 | Regolatori Focali per telecamere
555 | 1 | Pannello a Led
556 | 84 | Parti di assemblaggio per sensori
557 | 17 | Custodia telecamera, mod. EU-607H
558 | 49 | Telecamera a colori CCTV, mod. TC-IRDOMEB
559 | 13 | Digital Video Recorder DVR, mod. EU-DVR8H264J
560 | 4 | Digital Video Recorder DVR, mod. EU-DVRHDX4H
561 | 7 | UPS, mod. 600AP
562 | 12 | Telecamera a colori Bullet 4 in 1 AHD/CVI/TVI/CVBS – 1080P, mod. CATHD30
563 | 18 | “OPTEX” Rilevatore a infrarosso, mod. 06333S
564 | 9 | “SECURMATIC” Rilevatore a infrarosso, mod. 0629S
565 | 7 | Telecamera Bullet AHD, 1080P, mod. JBHD40
566 | 13 | Telecamera Dome 800TVL, ICR, mod. DOME800VR
567 | 1 | Fermo elettromagnetico, mod. 1392A
568 | 1 | Sirena da interni, mod. SIR-I
569 | 64 | Supporto per motore tapparella, rotativo con sblocco.
570 | 33 | Supporto per motore tapparella, rotativo con sblocco.
571 | 1 | Semaforo 25 LED colore giallo, mod. ASF25L1G
572 | 77 | Adattatore di accoppiamento per motori SL per rullo Forjas
573 | 14 | Supporto universale a U per monitor
574 | 2 | Dispositivo sonoro di allarme incendio mod. DOA FJ/CPD
575 | 67 | “PIMA” Sistema di allarme antintrusione wireless, mod. ALARMVIEW
576 | 7 | Scatola di derivazione, mod. 1465
577 | 10 | Braccetto per telecamere Dome con alimentatore
578 | 2 | Sensore analogico di temperatura, mod. IRA358DSH
579 | 143 | Cavo a nastro con connettori IDC
580 | 58 | PCB Basi YS4MBEAM
581 | 6 | Kit ottica
582 | 10 | “MKC” Batteria, mod. MKC12120, 12 Volt - 12 Ah
583 | 11 | Telecamera Metal Dome Day & Night Color, mod. DOME1000VR
584 | 1 | “SAMSUNG” 16CH Network Video Recorder, mod. SRN-1670DP
585 | 1 | Digital Video Recorder, mod. DVRVAN4M
586 | 256 | Braccetto universale orientabile per telecamere, CCD Camera Mounting Bracket
587 | 40 | “CSA” Contatto magnetico per porte blindate, mod. 424-TF
588 | 27 | Cartelli pubblicitari a tendina
589 | 12 | Sensore inerziale per inferriate e grate, mod. UTKCZIP65
590 | 5 | “MKC” Batteria, mod. MKC1290, 12 Volt - 9 Ah UPS
591 | 30 | “CSA” Contatto magnetico cilindrico in ottone con cavo 0,3 mm, mod. 414-TF
592 | 24 | Kit antischiuma sirena signum
593 | 2 | Telecomando
594 | 28 | Barriera a infrarossi, mod. CELL38
595 | 8 | “ALLMATIC” Ricevitore 868 Mhz omologato per costa radio
596 | 7 | KF-1, Hand-held 1-way Keyfob
597 | 2 | Centralina Proxima W. Quadri di commando per tapparelle ad un motore
598 | 52 | Sensore di movimento da incasso, mod. IR10BT
599 | 4 | Trasmettitore da parete 2 canali SAW a codice variabile, mod. B.RO2 WALL
600 | 2 | Trasmettitore a tre tasti serie Clarus, mod. CLARUS VI
601 | 1 | Fotocellula da esterno orientabile a 180°, mod. EU-PHOTOSPIN
602 | 1 | Crimpatrice per connettori Flatt Cable, mod. HT-214
603 | 11 | Pali di sostegno in alluminio per sensori di riscaldamento
604 | 40 | Video Processor Quad B/W high resolution-real time, mod. R9003CB
605 | 1 | Digital Video Recorder, mod. DVR-8XM
606 | 125 | Custodie plastica per assemblaggio sensori
607 | 272 | Custodie plastica per assemblaggio sensori
608 | 3 | Digital Video Recorder, mod. DVR-8X7
609 | 7 | CMOS Camera Wireless, mod. PMB600W
610 | 4 | Accessory Cap per mod. PMB600
611 | 1 | Miniature Color Camera, mod. PIN1080
612 | 2 | Scatola di giunzione per telecamere IP
613 | 5 | Sensore di movimento, mod. PIR1000P
614 | 1 | Digital Video Recorder 16CH
615 | 12 | 1/3” Color 480TVL Super HAD IP Camera, mod. EU-TCIP683P
616 | 91 | Digital Video Recorder e Telecamere Varie da verificare
617 | 4 | Attice LSF 1000 Series Fingerprint & Card readers
618 | 1 | “RAIN SYS” Centralina, mod. RS 5M
619 | 1 | Lattice RS3000 Series Wirelss Door Access Controller
620 | 100 | Accessori vari per impianti d’allarme
621 | 219 | Lampeggianti per sirene d’allarme
622 | 215 | Accessori vari per motori avvolgimento tapparelle
623 | 31 | Batteria ricaricabile, mod. BP-6M
624 | 32 | IP Color Camera, mod. IPR3613DOME
625 | 31 | IP Color Camera, mod. IPR3613DOMEV
626 | 20 | IP Color Camera, mod. IPR3613
627 | 30 | IP Color Camera, mod. IPR3610
628 | 30 | IP Network Mini Dome Camera, mod. N9071
629 | 5 | Telecamera, mod. IPC13M
630 | 10 | Braccio per telecamere beige
631 | 1 | H.264 Video Server, mod. IPVS4
632 | 1 | Monitor 2.5” LCD con alimentatore
633 | 7 | IP Color Camera, mod. IPR281013N
634 | 6 | Telecamera a colori, mod. HLC-95AG/P/ICR
635 | 7 | 10 Real-Time Hybrid DVR
636 | 1 | Monitor LED professionale per videosorveglianza, mod. LED195
637 | 33 | “AVOTEC” Ripetitore ottico da soffitto/pavimento, mod. KARI MR+RING R
638 | 1 | “WOLF SAFETY” Contenitore per unità grande, mod. W-CR-UC13
639 | 25 | Box per assemblaggio tastiera controllo centrale d’allarme
640 | 28 | Box per assemblaggio tastiera controllo centrale d’allarme
641 | 107 | Scatola elettrica, mod. TC-BOX0
642 | 4 | 3D PTZ Keyboard Controller, mod. VS-781MKB
643 | 218 | UTC Controller
644 | 51 | “PYRONIX” Heavy duty tamper proof fixed bracket for XD15TTor XD10TTAM
645 | 9 | “SENGATE” Photoelectric Beam Sensor, mod. PH-15SA
646 | 7 | “SUNELL” IR Network Camera, mod. SN-IPV55/20UDR/V
647 | 5 | IR Network Camera, mod. SN-IPR57/80AKDN/Z
648 | 3 | LED Monitor, mod. AKA-1000 SERIES
649 | 5 | IR Network Camera, mod. SN-IPV57/41UDR/Z
650 | 4 | Network HD Video Recorder serie IP DHCP, mod. NVR16+
651 | 40 | “PYRONIX” Belle Cover White Conf, mod. FP04011C
652 | 18 | “PYRONIX” Decibell E ABS Base, mod. FPDECIEBASE-10A
653 | 4 | “SAMSUNG” Hanging Mount Adaptor, mod. SBP-301HM3
654 | 1 | “SAMSUNG” 1.3M 32X Weatherproof Network PTZ Camera, mod. SNP-5231HP
655 | 3 | “WOLF SAFETY” Alimentatore stabilizzato, mod. W-AL-1340C
656 | 2 | Tastierino per centrali d’allarme, mod. ICON-W-ZEN
657 | 12 | Network Video Recorder serie ONVIF, mod. PRIPNVR4
658 | 3 | Sistema di espansione memoria, mod. MIO 84EX
659 | 1 | PIR-CAM-BUS v2, mod. JR-LPC-USB
660 | 1 | Tastierino di controllo centrale d’allarme, mod. TLC Sense
661 | 1 | High Speed Dome Camera,
662 | 18 | Supporto per sensori di movimento
663 | 119 | Supporti per telecamere Dome
664 | 43 | Pole Mounting Bracket
665 | 2 | Adressable Input Module, mod. 3053
666 | 5 | Pulsante antincendio, mod. GFE-MCPE-A
667 | 1 | Sirena antincendio, mod. VALKYRIE ASB RED
668 | 1 | Addressable Sounder Base, mod. Vulcan 2 AS
669 | 4 | Loop Sounder Control Module, mod. LSC-ISO
670 | 12 | Addressable Triple Input/Output Module, mod. 3 I/O PLUS 1CH
671 | 2 | “CSA” Fermo elettromagnetico, mod. 13050-CSA
672 | 48 | Contatto elettromagnetico per porta, mod. DC-15C2 868FM
673 | 20 | Box per sensori di movimento
674 | 2 | IR Camera, mod. CTC-852 2,4G
675 | 6 | “TEKNOX” Sensori di movimento da incasso, mod. IR10BT
676 | 6 | “PYRONIX” Sensore di movimento, mod. COLT VC
677 | 26 | Lente Dingot
678 | 1 | “TECNO CONTROL” Trasmettitore per gas combustibili, mod. SE192KG
679 | 3 | “CF” Campana centrifuga, mod. 4476-12
680 | 1 | Kit trasmissione segnale
681 | 30 | Supporto base di collegamento per sensori gas, mod. AI88BAS007
682 | 1 | “CSA” Decodifiche a 4 relè e codici in autoapprendimento, mod. 4001 e 4002
683 | 14 | “VESTA” Kit centralina allarme con sensori e tastiera, mod. CTC-1916
684 | 300 | Rivelatore combinato, mod. IRA358DSH
685 | 743 | Rivelatore termovelocimetrico convenzionale con uscita LED remoto, mod. IRC3232L
686 | 4 | “MASTER GUARDIAN” Sistema di sicurezza, mod. KF
687 | 3 | “MASTER GUARDIAN” MGE per Spin Out, mod. E16/4S
688 | 5 | “MASTER GUARDIAN” MGE per Spin, mod. E-4S
689 | 2 | “MASTER GUARDIAN” MG Panel, mod. MCU16
690 | 2 | Digital Video Recorder 4CH PAL, mod. DVR-4M6
691 | 4 | Sistemi di collaudo per centraline d’allarme
692 | 1 | Dummy Speed Dome, mod. DUMMYWD
693 | 400 | Connettori per telecamere
694 | 50 | Contatti magnetici per porte, mod. DC-16 868FM
695 | 28 | Remote Controller, mod. RC-16 868FM
696 | 70 | Contatti magnetici, mod. 406M
697 | 46 | Contatti magnetici, mod. 455
698 | 36 | Contatti magnetici, mod. 460S
699 | 4 | Braccetti universali per telecamere
700 | 4 | “KILSEN” Modulo di campana, mod. KAL440
701 | 10 | B/W Square Camera, mod. TSM-30B
702 | 13 | Modulo a sei ingressi e uscite LED, mod. EV-0B
703 | 23 | Accessori vari per antifurto e antincendio
704 | 3 | Digital Video Recorder, mod. RS-D9816EU-SD
705 | 1 | Digital Video Recorder, mod. A6504M
706 | 1 | “SAMSUNG” 3M Weatherproof IR Network Camera, mod. SNO-7084RP
707 | 1 | HD Network Video Recorder, mod. NT-NS2-4EL
708 | 2 | H.264 Digital Video Recorder, mod. 4831730
709 | 7 | IP Color Camera, mod. IPR281020
710 | 4 | IP Color Camera, mod. IPR2020175
711 | 2 | HD Digital Video Recorder, mod. NVRHIB8
712 | 13 | Telecamre a colori di vari modelli e marche
713 | 108 | “SUNELL” IR Analogue Camera, mod. SN-IRC13/66BMDN/B
714 | 180 | Multi function junction Box Fitting, mod. SN-CBK629A
715 | 20 | “MELCHIONI” Batteria ricaricabile 12V – 1.2Ah, mod. MKC1212
716 | 1 | Codizionatore d’aria, mod. PHY-12-NA
717 | 100 | “KIONIX” Trasformatore di corrente
718 | 110 | Contatti magnetici
719 | 18 | “SAMSUNG” Hanging Mount Adaptor, mod. SBP-300HM2
720 | 13 | Telecamera DSP Color Day/Night IR Varifocal, mod. CP281270U
721 | 4 | CCTV Camera IR & Waterproof, mod. CP-TY42L2
722 | 14 | Telecamera Varifocal CCD Color Camera Professional Day & Night, mod. TC-IR3516ED
723 | 3 | “SAMSUNG” Wall Mount for Vandal Resistant Dome Camera, mod. STB-249VW
724 | 12 | IR LED Color Bullet Camera, mod. TC-IR3516
725 | 3 | “SAMSUNG” Pandant Mount for Vandal Dome Camera, mod. STB-319VP
726 | 1 | IR Network Camera, mod. SN-IPR57/20ADKDN/Z
727 | 1 | TFT CCTV Monitor, mod. AKA-1000 SERIES
728 | 2 | “SAMSUNG” 8CH Digital Video Recorder, mod. SRD-840P
729 | 2 | “SAMSUNG” 8CH Digital Video Recorder, mod. SRD-842P
730 | 4 | Accessori per telecamere, mod. UTKCS02
731 | 1 | Digital Video Server, mod. DVS4104
732 | 2 | Valigetta con Sistema di controllo centraline d’allarme
733 | 46 | Telecamere da esposizione
734 | 1 | Telecamera Dome testa mobile
735 | 21 | Telecamere varie
736 | 19 | Telecamere varie
737 | 27 | Accessori vari per impianti d’allarme e telecamere
738 | 4 | Day & Night Box Camera with OSD & ICR, mod. OFK-BC240/OM
739 | 4 | “GENIE” Switch Mode Power Supply, mod. PSU1SM
740 | 2 | Color Waterproof IR CCD Camera, mod. IR60TOS
741 | 2 | Outdoor Waterproof Color CCD Camera, mod. CWC-7S40PF-4.0
742 | 2 | “CP PLUS” HD Vandal Proof IP Dome Camera, mod. CP-UNC-VY30FL2
743 | 3 | Telecamera a colori PAL 2.7-9 mm lens, mod. HLC-1NAD
744 | 2 | HD CCTV Camera, mod. CMSC-200
745 | 2 | Portable Security Recorder, mod. R9122K090
746 | 3 | Low Lux CCD Video Camera
747 | 10 | Digital Video Recorder di vari modelli
748 | 2 | “GENIE” Wireless Trasmission, mod. SPRINT 5GHz V2
749 | 3 | “CP PLUS” Digital Video Recorder, mod. CP-UNR-304Q2-XU
750 | 2 | 19” LCD Monitor
751 | 1 | IP Dome Camera Ultra HD
752 | 1 | IP Dome Camera Ultra HD
753 | 1 | Speed Dome Camera PAL, mod. HF-DSJ6225IR
754 | 1 | Ricambio per Speed Dome Camera PAL
755 | 1 | 28X Outdoor Day & Night Speed Dome Camera, mod. T6-SA28POB-1
756 | 4 | “PTZ” High Speed Dome Camera
757 | 20 | “WD” Hard Disk 2TB, mod. WD20PURZ
758 | 8 | “be LED” Proiettore a LED 20W 100° colore bianco neutron 4000K 230V, mod. SPOT20-NW
759 | 5 | HD Video Digital Recorder, mod. HTS-400
760 | 5 | Digital Video Recorder di vari modelli
761 | 2 | H.264 Digital Video Recorder, mod. EU-DVR104V
762 | 2 | “SENGATE” Photoelectric Beam Sensor, mod. PH-4PH-250BQE
763 | 300 | “be LED” Bulbo luce calda 15W-E27-WW
764 | 27 | Telecamera IR Varifocal, mod. EU-TC4954
765 | 249 | Digital Video Recorder e Telecamere Varie da verificare
766 | 5 | Polarized Retro Reflective Photocell, mod. PBP-1000
767 | 5 | Corner Bracket, mod. SD12XSTAIN
768 | 2 | “TOTO LINK” 300Mbps Long Range Wireless N Ceiling Mount AP, mod. N9
769 | 77 | Ottica per telecamera, mod. JBHD60Z00M
770 | 52 | Ottica per telecamera, mod. JBHD50Z00M
771 | 42 | Ottica per telecamera, mod. JBHD10ZOOM
772 | 6 | Speed Dome AHD 720P, mod. PTZHD18L
773 | 1 | “EAST” UPS, mod. EA260i
774 | 29 | “DUEVI” Sensore Dual-IR da esterno, mod. DIRFE
775 | 4 | “DUEVI” Ricevitore Radio 2 Uscite
776 | 27 | Scatola elettrica, mod. TC-BOX4
777 | 72 | Telecamera Bullet AHD, 1MP, ICR, mod. CAMHD10
778 | 7 | IR LED Color Bullet Camera, mod. TC-IR3516ES
779 | 12 | Illuminatore LED da esterno, mod. IR40M
780 | 11 | IR LED Color Bullet Camera, mod. TC-IR650
781 | 8 | Box Alimentazione 9 Canali 5A 24VAC, mod. PBOX249
782 | 2 | CCTV Camera Housing Bracket
783 | 21 | Color CCTV Digital Video Camera, mod. DOME3660
784 | 3 | Illuminatore LED, mod. IR-360
785 | 29 | Scatola di giunzione per telecamere Bullet e Dome Dahua
786 | 6 | Telecamera Dome 1.3MP D/N, mod. PREB1328POE
787 | 5 | “SAMSUNG” Analog Box Camera, mod. SCB-2005P
788 | 6 | “SAMSUNG” Hanging Mount Adaptor, mod. SBP-300HM2
789 | 14 | “SUNELL” IR Analogue Camera, mod. SN-IRC13/66ZMDN/M
790 | 7 | “SUNELL” IR Network Camera, mod. SN-IPR56/41AQDN/B
791 | 14 | “SUNELL” IR Analogue Camera, mod. SN-IRC13/66ASDN/B
792 | 6 | “SUNELL” IR Network Camera, mod. SN-IPV54/04ZDR/B
793 | 2 | “SAMSUNG” High Resolution Small Dome Camera, mod. SCD-2022P
794 | 4 | “SAMSUNG” Vandal Resistant IR Dome Camera, mod. SCV-2081RP
795 | 10 | “TAMRON” CCTV Lens, mod. M13VG308
796 | 23 | “TAMRON” CCTV Lens, mod. 13VM308ASIR
797 | 400 | Connettori per telecamere
798 | 19 | “SENGATE” Riscaldatori per barriere, mod. HT-150
799 | 6 | “WOLF SAFETY” Sensore infrarosso passivo da incasso, mod. XA
800 | 14 | Telecamere a colori di vari modelli
801 | 9 | Video Digital Recorder di vari modelli
802 | 7 | Accessori vari per telecamere e sistemi d’allarme
803 | 6 | Telecamere a colori da esposizione
804 | 6 | Dispositivo di polarizzazione per la linea dati, mod. EV56
805 | 6 | Sensore di temperatura, mod. EV50
806 | 5 | SM Smoke Detector, mod. GS1/GTIN-13
807 | 2 | Sensore di movimento a infrarossi, mod. TX-103R
808 | 2 | “ROCK PINE” CCTV Lens, mod. RM8.0V
809 | 15 | PIR-P Pet Immune Detector, mod. GS1/GTIN-13
810 | 22 | KF-1 Hand held 1 way Keyfob, mod. GS1/GTIN/13
811 | 20 | KF-2 Hand held 2 way Keyfob, mod. GS1/GTIN/13
812 | 40 | DCM Door Contact Magnet, mod. mod. GS1/GTIN/13
813 | 10 | Modulo miniaturizzato con due uscite a relè da 6A, mod. EV11
814 | 28 | Modulo miniaturizzato con 6 ingressi e 6 uscite LED, mod. EV-0B
815 | 19 | Smart View, mod. EN50131-1 Grade 2 Class II
816 | 4 | VTI CCTV Lens, mod. VTI-IR 4 mm F0
817 | 4 | VTI CCTV Lens, mod. VTI-IR 8 mm F0
818 | 19 | PWM Module, mod. EV16
819 | 100 | Analogue addressable photoelectric smoke and Rate of Rise and Fixed Temperature Multisensor Detector, mod. IRA358DSH
820 | 2 | Outdoor Celling Mount, mod. EU-SPEEDBW2
821 | 27 | Alimentatore in box stagno, mod. EU-SPEED WP20
822 | 3 | “ORION” Centrale di rilevazione e spegnimento incendi, mod. REP
823 | 23 | “KILSEN” Centrale di rilevazione e allarme incendi, mod. NK702
824 | 2 | “JUNO NET” Centrale antincendio, mod- IXAFIREREP
825 | 8 | Speed Dome Camera, mod. EU-SPEED36WD
826 | 2 | High-Speed PTZ Camera, mod. AU-G70-W
827 | 1 | “PYRONIX” Centratore Digitale, mod. RC12
828 | 1 | Centrale d’allarme antincendio, mod. AI33CCPU206
829 | 2 | “PIMA” Kit con centrale d’allarme, mod. GUARDIAN
830 | 1 | Centrale 4 zone via radio alimentata
831 | 1 | “TELETEK” Centrale d’allarme Wireless, mod. AVA
832 | 1 | High Speed Dome Core Unit, mod. EU-SPEED36WD
833 | 1 | “ORION” Centrale d’allarme incendi, mod. REP
834 | 12 | Staffa di fissaggio, mod. SN-BK604B
835 | 7 | “SUNELL” HD Network Video Recorder, mod. SN-NVR10/02E3/016NSE/E
836 | 12 | “SUNELL” HD Network Video Recorder, mod. SN-NVR10/01E3/008NSEP8/E
837 | 21 | “SUNELL” HD Network Video Recorder, mod. SN-NVR10/01E3/004NSEP4/E
838 | 5 | “SUNELL” HDVI Embedded Video Recorder, mod. SN-ADR22/04H/E1
839 | 5 | “SUNELL” HD Network Video Recorder, mod. SN-NVR10/04E3/016NSP16/E
840 | 3 | “SUNELL” HD Network Video Recorder, mod. SN-NVR10/04E3/032NSHP16/E
841 | 1 | Network Video Recorder, mod. NVR9
842 | 6 | IR LED Color Bullet Camera, mod. TCIR3516
843 | 23 | “SUNELL” IR Network Camera, mod. SN-IPR54/04BGDN/B
844 | 6 | Telecamera Bullet 1.3Mpixel, mod. PTCIP13622P
845 | 16 | Telecamera Bullet IP-HD 2Mp 1080p, mod. PTCIP20550P
846 | 5 | Telecamera Bullet AHD, 1080p-Zoom, mod. JBHD30ZOOMCOAX
847 | 7 | Telecamera Bullet IP 4MP H265 2.8-12MM Varif DWDR, mod. REFCAM20
848 | 60 | “TAMRON” CCTV Lens, mod. 13VG308ASIRII
849 | 3 | Barriere ad infrarossi frequenze selezzionabili portata esterno 30 mt., mod. SB100
850 | 3 | “SENGATE” Photoelectric Beam Sensor, mod. 4PH-150BQE
851 | 40 | “PYRONIX” 15m Economy Dual PIR Detector, mod. FPKX15EDHT
852 | 4000 | Connettori per telecamere
853 | 1 | “SAMSUNG” WDR Network PTZ Camera, mod. SNP-3430H
854 | 65 | Telecamere a colori varie da esposizione
855 | 9 | Hood for Reflector, mod. HD-15
856 | 2 | “PYRONIX” Centralina d’allarme, mod. SUPER II
857 | 7 | “SONY” IR Color CCD Camera, mod. ZB-9315AAOS
858 | 7 | 2.4G Wireless AV Sender
859 | 10 | Barriera a raggi infrarossi Attiva, mod. SB30/SB60/SB100
860 | 31 | Assortimento di accessori vari per telecamere, antincendio e allarmi
861 | 111 | Telecomandi
862 | 14 | DFM Automazione Snc, mod. CMO
863 | 154 | Telecamere a colori vari modelli da esposizione
864 | 57 | Digital Video Recorder, mod. CATDR8
865 | 5 | “MAXIMUM” Outdoor/Indoor dual technology intrusion detector with 2 independent PIR detection zones Plus Microwave Sensor
866 | 38 | Telecamera Dome AHD 2MP Starlight 4/1 2.8-12mm, mod. SLSF60
867 | 3 | H.264 Digital Video Recorder, mod. XVH264-04H
868 | 16 | AHD Videoregistratore Digitale, mod. JBHDR8
869 | 7 | AHD Videoregistratore Digitale, mod. JBHDR16
870 | 27 | AHD Videoregistratore Digitale, mod. PAHD8TCN
871 | 5 | AHD Videoregistratore Digitale, mod. HDR8YN
872 | 13 | Videoregistratori digitali di vari modelli
873 | 22 | Telecamere a colori di vari modelli
874 | 25 | Telecamere a colori di vari modelli
875 | 57 | Cable Managed Bracket
876 | 6 | 1/3” Color 540TVL Exview HAD D/N OLPF Removable OSD Digital Back Focus Camera, mod. EVR-C403P
877 | 4 | Alimentatore in box, mod. EU-SPEED WP20
878 | 9 | Power over Ethernet Splitter, mod. POS-1000
879 | 3 | Confezioni da 30 metri di cavo per telecamere, mod. TC30/10
880 | 1 | Bracket for mini Dome Camera, mod. EU-SPEEDF
881 | 12 | Delux Mounting Bracket, mod. B19
882 | 9 | DSP CCD Camera, mod. EU-TC735VA
883 | 2 | Short Mounting Bracket, mod. B18
884 | 8 | Kit domotico per il commando delle tapparelle, mod. E-KT01
885 | 3 | Modem/Router ADSL2+ Modem Router w/ QoS, mod. FBR-1461
886 | 4 | Switch 8-Port Fast Ethernet Switch, mod. FSW-0811
887 | 1 | MobilSpot Portable Wireless Hotspot, mod. WBR-3800
888 | 4 | Power Over Ethernet Adapter Kit, mod. DWL-P200
889 | 21 | Proiettore a LED 50W 120° PIR, mod. PRO50W-NW-PIR
890 | 3 | “LEVEL ONE” Unmanaged Switch 16-Port 10/100Mbps
891 | 5 | Tastierino, mod. RWK
892 | 2 | Telecamera a Colori
893 | 5 | Multi-Drop Interface Converter, mod. Ic485IP-1
894 | 3 | “CSA” Campanello d’allarme, mod. CFB6D24R
895 | 18 | Articoli vari
896 | 4 | Digital Video Recorder, mod. ET-A1600
897 | 8 | Proiettore a LED 30W 120°, mod. PRO30W-CW
898 | 50 | Telecamere di vari modelli da esposizione
899 | 2 | Speed Dome Camera AHD 1080P FULL-HD, mod. JBSD20
900 | 6 | Motore tubolare asincrono a fase singola, mod. YYG10J
901 | 2 | Braccio sostegno telecamere Dome
902 | 100 | Staffa per montaggio telecamera
903 | 15 | Staffa di fissaggio per telecamere
904 | 100 | “VOLTA” Batteria 9V 6F22
905 | 75 | “PYRONIX” Cacciaviti a stella
906 | 6 | Staffa di fissaggio per telecamere
907 | 2 | “XEROX” Cartuccia di recupero color laser printer
908 | 6 | “XEROX” Toner Cartridge color laser printer
909 | 38 | 2.5” LCD Monitor
910 | 42 | “WIDE ASIA” Power Supply Regulated, 220/240V – DC12V – 2A
911 | 380 | Adattatore BNC UG914U VOLANT
912 | 830 | Spina BNC CRIMPATA X RG174
913 | 23 | Regulated AC Adaptor
914 | 3 | CCIR IR B/W Dome Camera, mod. AVC852C/F36
915 | 2 | Tastierino 4 canali. Mod. 250-302B_Wh
916 | 1 | “SYNTE” Unità interna, mod. SKDW 0901 GHP-10x2
917 | 65 | Telecamere di vari modelli da esposizione
918 | 32 | Telecamera Bullet AHD, 1080p Full-HD, ICR, mod. JBHD15
919 | 12 | Telecamera Bullet AHD, 1080p Full-HD, ICR, mod. JBHD35
920 | 5 | Color CCD Camera, mod. TC363HUX
921 | 14 | PIR Spy Camera 1080P, mod. PIR1080P
922 | 36 | “AVOTEC” Ripetitore Ottico Universale, mod. DUNE/JG
923 | 9 | Sensore di movimento a infrarossi, mod. DTE-15
924 | 6 | Sirena Bianca, mod. AF-SIR12B
925 | 26 | Contatti magnetici per porte e finestre, mod. UTKCS03S
926 | 60 | Contatti magnetici per antimanomissione finestre, mod. UTKCI01T2
927 | 5 | Adattatori PCB-SLIM BEAM
928 | 5 | Palo lampada per barriera infrarossi
929 | 73 | Supporti snodati per sensori di movimento a infrarossi
930 | 441 | “PYRONIX” Decibel amber lens
931 | 2000 | Indicatori di messa in bolla
932 | 10 | 2 Non-Overlapping Detectors in 1 Sequential Confirmation, mod. TDM15
933 | 9 | “TAMRON” CCTV Lens, mod. 13VG2811ASIR
934 | 5 | Confezioni da 1000 viti zincate autofilettanti
935 | 2 | “SAMSUNG” Wall Bracket, mod. STB-400
936 | 11 | “TOTO LINK” 300 Mbps 3G Wireless N Router, mod. G300R
937 | 21 | “TOTO LINK” 300 Mbps Wireless ADSL Modem Router, mod. ND300
938 | 2 | “TOTO LINK” 300 Mbps Wireless N Range Extender, mod. EX300
939 | 2 | “WOLF SAFETY” Alimentatore Stabilizzato, mod. W-AL-2770C
940 | 4 | Sintesi Vocale 48BIT 13 messaggi vocali via radio/via filo, mod. SINT13-100
941 | 1 | 19” 1U Rack Mounting Multi Port Video Transceivers Hub, mod. TPA016-2
942 | 54 | “ECRYPTEX 01” Centralina, mod. SN2512095072
943 | 6 | “DUEVI” Ricevitore 48 Bit 60 Canali Supervisionato, mod. RX40
944 | 1 | Supporti per monitor, mod. BDL3220QL
945 | 2 | 16 Channel HD Passive UTP Video Receiver, mod. BATXRX16CHPAS
946 | 1 | Power Video Transmitter 8CH, mod. P208
947 | 75 | Facette in acciao 110-130 mm , mod. CNSP130
948 | 1 | “BALUN” 32 Channel Passive UTP Video Transceiver
949 | 5 | “BALUN” 8 Channel Passive Video Transceiver
950 | 16 | “BALUN” 4 Channel Passive Video Transceiver
951 | 120 | Accessori vari per telecamere
952 | 14 | IP Controller V.4.1, mod. IPC-3008
953 | 2 | IP Controller V.4.1, mod. IPC-3104
954 | 4 | Serial Data Distributor 1 In 4 Out, mod. RS004-2
955 | 10 | Alloggiamenti per sirene allarme
956 | 50 | Contatto magnetico da superficie in ABS per serramenti feromagnetici e non, mod. EUCS47
957 | 1 | Contenitore per Unità Grande, mod. W-CR-UC13
958 | 1 | HD-TVI/CVI/AHD Video & Power over One Coax, mod. CA101HDP
959 | 52 | Wireless Touch Pad
960 | 7 | “SUNELL” 4 Channel Network Video Recorder, mod. SN-NVR4POE
961 | 5 | Network Video Recorder 32 Canali, 8 Porte POE, 1080P, mod. NVRH32POE
962 | 150 | Supporto base di collegamento per rivelatori, mod. AI88BAS007
963 | 6 | “AVOTEC” Dispositivo visivo e sonoro per segnalazione allarme incendio, mod. DOAV
964 | 19 | Outdoor Siren – Blue, mod. SIR-B
965 | 2 | Splitter HDMI 1 ingresso HDMI, 8 uscite HDMI 1080P, mod. HDMISPLIT8X
966 | 22 | Color CCD Camera, mod. Z4942
967 | 364 | Base di collegamento per sensori antincendio, mod. GFE-CB
968 | 3 | “CSA” Pannello luminoso stagno a 24V
969 | 18 | “CSA” Contatto magnetico media sicurezza, mod. 1003-CSA
970 | 2 | “CSA” Scatola di derivazione
971 | 5 | “CSA” Contato magnetico alta sicurezza, mod. 1021
972 | 10 | “GLOBAL FIRE EQUIPMENT” 2 Wire photoelectric smoke and heat detector with remote LED output, mod. GFE-SH-2L
973 | 12 | Sensori antincendio di vari modelli
974 | 26 | Cartello Allarme Antincendio, mod. PLEXIALINCBF
975 | 90 | CX Plastic Element
976 | 35 | Analogue addressable Rate of Rise and Fixed Temeprature Heat detector with remote LED output, mod. GFE-AD-H-LED
977 | 66 | Schede e accessori vari per centraline d’allarme antincendio
978 | 23 | Chassis assemblaggio centraline antincendio
979 | 15 | Telecamera IR Varifocal, mod. EU-TC92260
980 | 2 | Armadi di assemblaggio
981 | 3 | Telecamera a colori motorizzata, mod. HTL-S1AH1
982 | 4 | Network Video Recorder, mod. NVRH4POE
983 | 275 | Frontalini Video Recorder
984 | 14 | “SUNELL” Staffe per telecamere, mod. SN-CBK627/E
985 | 5 | 8 Channel HD Network Video Recorder, mod. SN-NVR8POE
986 | 4 | HDCVI Camera, mod. TCHDCVI1336
987 | 27 | Box Alimentazione 4 Canali 2A 12VCC, mod. PBOX124
988 | 12 | Telecamera Bullet IP-HD, 2Mp, 1080P, ICR, mod. PTCIP2028125P
989 | 9 | Telecamera Bullet 4/1: AHD/CVI/TVI/CVBS, 1080P, mod. CATHD10
990 | 20 | Telecamera Dome 4/1: AHD/CVI/TVI/CVBS, 1080P, mod. CATHD50
991 | 11 | IR Network Camera, mod. SN-IPR56/41ACDN/B
992 | 45 | 150 Mbps Wireless N USB Adapter, mod. N150UA
993 | 3 | “SUNELL” Infrared Speed Dome Camera, mod. SN-SSP13/66EDR/ZX10/WO
994 | 8 | “SUNELL” Braccio di giunzione per telecamere Dome, mod. SN-CBK637
995 | 4 | “SUNELL” Braccio di giunzione per telecamere Dome, mod. SN-CBK606A
996 | 95 | “PYRONIX” Professional Bracket, mod. PB2
997 | 10 | “SAMSUNG” Vandal resistant Dome Camera, mod. SCV-2060P
998 | 7 | Mini Speed Dome Camera, mod. SD12X
999 | 2 | Custodia Controsoffitto, mod. SSHD3000F1
1000 | 38 | “TOTO LINK” 300Mbps Wireless N Range Extender, mod. EX200
1001 | 100 | Focal Lens, mod. LE358
1002 | 42 | Gruppo ottico CCTV Lens, mod. LE2812IR
1003 | 57 | “be LED” Bulbo luce fredda 12W-E27-CW
1004 | 84 | Gruppo ottico CCTV Lens, mod. 13VM2811ASIR
1005 | 30 | Gruppo ottico CCTV Lens, mod. 13VG2812ASII
1006 | 4 | Alloggiamento telecamere per barriera infrarossi, mod. PT-LUX
1007 | 654 | Calotta con perno ottagonale 60 liscia
1008 | 300 | Tubular motor
1009 | 9 | “BIRCHER” Sensore combinato AIR/radar per l’apertura e la protezione di porte scorrevoli automatiche
1010 | 15 | Centrale controllo Vento/Pioggia 1 Motore, mod. ADMVENPIOUNO
1011 | 5 | Anemometro, mod. ARZVENSOL2
1012 | 27 | Anemometro, mod. ARZVENSOL
1013 | 4 | Universal Motion Sensor for Automatic Doors
1014 | 2 | Indoor Siren, mod. SIR-I
1015 | 28 | Remote Control
1016 | 26 | Cartello antincendio, mod. PLEXIPULSBF
1017 | 41 | Staffa assemblaggio
1018 | 30 | Schede elettroniche di ricambio
1019 | 3 | “SAMSUNG” Parapet Mount for PTZ Domes, mod. STB-350PPM/355PPM
1020 | 20 | PIR Montion Sensor, mod. IR-16
1021 | 5 | Fermo elettromagnetico per porte, mod. 1365
1022 | 4 | Cartuccia sensore sostituibile, mod. ZSP05
1023 | 43 | Contatto a Fune a Reed, mod. 473A
1024 | 16 | Avvisatore non ripristinabile
1025 | 5 | Avvisatore ripristinabile, mod. 2470 P GIALLO
1026 | 4 | Bracket of Streetlamp Fixed
1027 | 22 | Camera Mounting Bracket
1028 | 4 | Box per centraline allarme
1029 | 4 | Ripetitori ampie superfici, mod. 4031RR
1030 | 36 | “PYRONIX” Security System Control Panel – Remote Keypad, mod. PARAGON RKP II
1031 | 200 | Pannello informativo antincendio da parete
1032 | 26 | Cartello antincendio, mod. PLEXIPULSMF
1033 | 29 | Rate of Rise with Fixed Temperature Detector, mod. GFE-H-2L
1034 | 37 | Avvisatore non ripristinabile, mod. MCP6B-RC08SF-I042-01
1035 | 2 | Trasmettitore/Gas Detector, mod. TS292KM
1036 | 5 | Pulsante antirapina, mod. 484-I
1037 | 4 | Sonda per rivelatore acqua, mod. 1450 S
1038 | 5 | Campana Centrifuga, mod. 4474-12
1039 | 39 | Propane Gas Detector Security Watch
1040 | 54 | Rivelatore ottico di fumo analogico, mod. AI33AFO037
1041 | 5 | Adressable Relay Output Module, mod. KAL430
1042 | 170 | Supporto base id collegamento, mod. AI88BAS007
1043 | 45 | Schede di ricambio varie
1044 | 12 | Adressable Sounder Base, mod. VULCAN2
1045 | 5 | Adressable Quad Zone Monitoring Unit, mod. QUAD-ZMU 1Z
1046 | 3 | Smoke & Heat Detector, mod. NB728H-A2BI
1047 | 22 | Coperchi plastica
1048 | 17 | Spia di segnalazione incendio
1049 | 3 | Adressable Wall Sounder – Beacon
1050 | 60 | Accessori vari per impianti rilevamento fumi
1051 | 1 | PAN/TILT & Zoom Lens Control
1052 | 5 | Co Detector Carbon Monoxide Security Watch
1053 | 60 | Sensori magnetici
1054 | 10 | CCTV Micro Compact Camera, mod. EU-TBN310P
1055 | 6 | “VIDEO BULUN” Unshielded Twisted Pair Transmission, mod. 7B0416
1056 | 120 | Accessori vari per impianti antifurto e antincendio
1057 | 102 | Telecamere varie, nuove e usate, senza confezione
1058 | 47 | Trasformatore Flyback
1059 | 37 | Hidden CCD Camera, mod. EU-TBN382PIR
1060 | 31 | IR Vandalproof Dome Camera, mod. DOME2812VM
1061 | 7 | High Sensitivity Color CCD Camera, mod. EU-TC720
1062 | 3 | Digital B/W Video Camera, mod. EU-TBN30H3C
1063 | 5 | Digital Color Video Camera High Resolution, mod. EU-TC2M2P
1064 | 4 | Digital B/W Video Camera, mod. EU-TBN30H2C
1065 | 19 | Smoke Detector Hidden Camera, mod. EU-TBN3641
1066 | 36 | Video Motion Detector
1067 | 2 | Home TV Surveillance System
1068 | 10 | Time Lapse VCR, mod. HRV60P
1069 | 20 | Camera Housing, mod. EU-TBN327
1070 | 20 | “VIDEO BALUN” Transceiver Unshielded Twisted Pair Trasmission, mod. R8335
1071 | 13 | CCD Dome Camera, mod. EU-TC753DOME
1072 | 5 | Remote Keyboard, mod. EU-SPEEDK101
1073 | 9 | Telecamera Colore, mod. EU-TC1381
1074 | 20 | IR B/W Dome Camera, mod. AVC852C/F36
1075 | 73 | Ottiche varie per telecamere (ricambi)
1076 | 30 | CD-RW Drive, mod. LH-52R1P
1077 | 8 | Modem/Router, mod. ROUTER404N
1078 | 4 | Photoelectric Beam Sensor, mod. 4PH-200BQ
1079 | 3 | DSP CCD Camera, mod. TBN535V
1080 | 7 | Vari Focal Digital Color CCD Camera, mod. EU-TC735VM
1081 | 14 | DSP CCD Camera, mod. EU-TC735VA
1082 | 12 | DSP CCD Camera, mod. EU-TBN532
1083 | 14 | Telecamere e accessori vari per impianti d’allarme
1084 | 135 | Telecamere varie, nuove e usate, senza confezione
1085 | 13 | Telecamere varie usate senza confezione
1086 | 3080 | “G&BL” Articoli vari da esposizione, resi, in parte con confezioni aperte
1087 | 467 | Borsello morbido protettivo, art. PSR3050
1088 | 343 | Alimentatore universale per Notebook, art. 3380
1089 | 2779 | Pulizia del laser dei lettori blu ray, art. 3432
1090 | 646 | Adattatore MHL, mod. 3501
1091 | 714 | Cavo di raccordo a dipolo per Antenna FM, mod. 684
1092 | 33 | Cavo Video Composito RCA, mod. 112
1093 | 836 | Supporto Monopiede con tasto Wireless, mod. 6701
1094 | 133 | Cavo di prolunga Audio Stereo, mod. 035
1095 | 840 | Alimentatore universale per Notebook, mod. 2360
1096 | 695 | Cavo Antenna 75 Ohm, mod. 5689
1097 | 381 | Alimentatore da Auto 12 Volt per iPhone, mod. 3461
1098 | 135 | Connettore per alimentatore universale per Notebook, mod. 3548
1099 | 32 | Convertitore IC Universale DC/DC Stabilizzato, mod. 967
1100 | 42 | Adattatore Triplo con Spina 16A e 3 prese bipasso 10-16°, mod. 5116
1101 | 296 | Cuffie Audio Stereo Silver Line, mod. 5732
1102 | 987 | Adattatore Triplo con Spina 10A e 3 prese 10A, mod. 908
1103 | 589 | Cuffia/auricolare multimediale con microfono, mod. 3167
1104 | 311 | Cuffia Audio Stereo per Computer con microfono e controllo volume, mod. 2584
1105 | 95 | Supporto Universale da Auto per MP3, Cellulari, Navigatori, ecc. ecc., mod. 3211
1106 | 138 | Cavo di raccordo Scart A/V, mod. 266
1107 | 458 | Cavo Antenna 75 Ohm con Filtri Ferrite e doppia schermatura 15,0 mt., mod. 6289
1108 | 80 | Cavo Antenna 75 Ohm con Filtri Ferrite e doppia schermatura 5,0 mt., mod. 6630
1109 | 300 | Audio Digital Connection 1,0 mtr., mod. VLMP25000W1.0
1110 | 35 | Cavo Audio Digitale a Fibra Ottica, mod. 357
1111 | 630 | Cavo di Rete FTP CAT.6, 0,5 mtr., mod. 30011
1112 | 380 | Cavo di Rete FTP CAT.6, 0,5 mtr., mod. 30013
1113 | 478 | Adattatore da Mini USB (femmina) a Micro USB (maschio), mod. 3231
1114 | 1358 | Cavo di ricarica e sincronizzazione USB-C/USB-C, mod. 3806
1115 | 326 | Alimentatore da Auto per periferiche con connettore Micro USB come Smartphone. Cavo Retrattile con lunghezza massima di 60 cm., mod. 3456
1116 | 100 | Multipresa 2500W/250V, mod. 5138
1117 | 558 | Dispositivo para fulmini, mod. IUP2
1118 | 237 | Cavo Antenna, mod. 15689
1119 | 98 | Riduzione Shuko, mod. SL1006
1120 | 817 | Custodia per Fotocamere Digitali Compatte, mod. 3422
1121 | 19 | Cavo di Raccordo Scart + Uscita Audio Stereo, mod. 267
1122 | 55 | Cavo Speaker Extraflex 10,0 mtr.,mod. 509
1123 | 20 | Adattatore Telefonico – ADSL FILTER, mod. 721
1124 | 438 | Adattatore Prolunga Telefonica, mod. 708
1125 | 160 | Adattatore Triplo, mod. 923
1126 | 41 | Transparent Extraflex Speaker Cable 150 mtr., mod. 6356
1127 | 1080 | Earphones Microphone & Control to any Stereo headset, mod. 7040
1128 | 100 | Luggage Strap for Luggages, Baggages, Bags, mod. 6472
1129 | 354 | Cavo HDMI High Speed con Ethernet Channel 5 mt., mod. 40012
1130 | 1 | 2.4 Ghz Wireless Color Camera System, mod. 5913
1131 | 578 | Sdoppiatore segnale Antenna TV, mod. 220
1132 | 22 | Stand porta LCD/LED/PLASMA da 32” a 50” fino ad un peso massimo di 30 Kg., mod. 6326
1133 | 15 | High-Speed USB 2.0 Connecting Cable, mod. 3668
1134 | 630 | Raccordo di prolunga Audio/Video, mod. 115
1135 | 64 | LNB Illuminatore Universale per Ricevimento Segnali SAT, mod. 6764
1136 | 180 | Auricolari Professionali, mod. 6182
1137 | 10 | Convertitore Audio/Video mini DP a HDMI, mod. 3801
1138 | 720 | Double DVD Cases, mod. 2814
1139 | 3000 | Spina telefonica, mod. TP707
1140 | 34 | Braccio Estensibile per montaggio proiettore, mod. 6490
1141 | 839 | Cavo di collegamento Antenna Satellite, mod. 644
1142 | 4 | Cavo HDMI High Speed con Ethernet Channel
1143 | 789 | Cavo di raccordo Audio Stereo, mod. 076
1144 | 26 | Cavo di raccordo Audio Stereo, mod. 028
1145 | 19 | Adattatore da USB 2.0 maschio a RJ45 femmina, mod. 30021
1146 | 82 | Cavo di prolunga Audio Stereo, mod. 086
1147 | 187 | Cavo di rete F/UTP CAT. 5e, mod. 2260
1148 | 42 | Connettore BNC a crimpare maschio, mod. 177
1149 | 116 | Cavo di rete PATCH Categoria 6 – UTP 15 mtr., mod. 3216
1150 | 44 | Cavo di rete PATCH Categoria 6 – UTP 10 mtr., mod. 3215
1151 | 124 | Raccordo Audio – 3,5mm Stereo Maschio – 2xRCA Femmina, mod. 235
1152 | 73 | Cavo di prolunga Audio Stereo, mod. 056
1153 | 1057 | Cavo Audio Digitale 75 Ohm per collegamento tra apparecchi con uscita/ingresso RCA Digitale, mod. 6734
1154 | 793 | Cavo di raccordo Audio Stereo 2+2 x Connettori RCA Maschio, mod. 6733
1155 | 173 | Cavo HDMI High Speed con ethernet channel, mod. 6564
1156 | 54 | Cavo Hi-End- Component RCA Video. 3 conduttori con impedenza 75 Ohm, mod. 5662
1157 | 4 | Kit Parabola Offset 80 cm. con convertitore universale LNB e braccio, mod. 6044
1158 | 180 | Cavo convertitore DVI-A-VGA DB15 per collegamento Video analogico ad alta definizione, mod. 2314
1159 | 23 | Supporto ultra sottile per televisori flat LCD/LED/PLASMA da 40” a 60”, mod. 6434
1160 | 400 | Punte per Altoparlanti, mod. 4664
1161 | 111 | Home Cinema Ceiling Mount, mod. 5440
1162 | 127 | Mini carica batterie da auto USB con Led, mod. 3478
1163 | 440 | Cavo Antenna 75 Ohm con Filtri Ferrite Doppia schermatura efficienza > 110 db, mod. 25003
1164 | 498 | Raccordo per duplicare il segnale Audio Stereo in uscita, mod. 6461
1165 | 360 | Cavo di collegamento DV Professionale Firewire-IEEE1394A/1394B, mod. 2156
1166 | 793 | Aggiunge le funzionalità Microfono e di risposta a qualsiasi cuffia, mod. 7041
1167 | 533 | Cavo di collegamento USB tipo A/B MICRO per alimentazione e sincronizzazione di Tablet, Smartphone, Digital Camera, etc., mod. 3673
1168 | 150 | Spina 2P+T 16°, mod. 911
1169 | 20 | Cavo di potenza professionale serie Reference, mod. 5491
1170 | 1497 | Cavo sdoppiato Y 2x USB-A Mini USB-B, mod. 3353
1171 | 450 | Collega dispositivi dotati di porta USB-C a dispositivi e periferiche Micro-B 3.0, mod. 3804
1172 | 572 | Cavo Audio per Subwoofer, mod. 5950
1173 | 524 | Cavo di collegamento USB tipo “A”/ MICRO per alimentazione e sincronizzazione di Tablet, Smartphone, Digital Camera, etc., mod. 7117
1174 | 356 | Espositore, mod. 3958
1175 | 93 | Custodia per macchina fotografica digitale, videocamera digitale, mod. 3312
1176 | 6 | Cavo di alimentazione per TV/Monitor, mod. 6759
1177 | 7 | Convertitore 1xUSB1.1-2xPS2 per il collegamento di Mouse e Tastiera, mod. 2186
1178 | 101 | Spina 2P+T 10°, mod. 903
1179 | 4 | Cavo di rete FTP CAT.6, mod. 30016
1180 | 3 | Cavo per collegamento diffusori acustici, mod. 691
1181 | 6 | Protective carring case, mod. GHPPDH EVA-K
1182 | 31 | Permette di collegare l’ipod/MP3 e Smartphone al PC, ad altoparlanti portatili, impianti stereo, autoradio, etc., mod. 6596
1183 | 1400 | Mini caricabatterie da auto USB con LED, mod. 7011
1184 | 278 | Connetore IEC Femmina
1185 | 300 | Connettore adattatore stereo jack 3,5 mm
1186 | 56 | Connettore adattatore stereo jack 3,5 mm, mod. 525B
1187 | 226 | Connettore XLR PLUG 3 pin 6 mm., mod. RP46 HPTY
1188 | 580 | Connettore RCA a saldare da cavo femmina, mod. 525
1189 | 245 | Connettore modulare a treccia RJ45 Cat5e
1190 | 270 | Connettore spine Jack 6,3 mm
1191 | 700 | Connettore presa Jack 3,5 mm
1192 | 100 | Connettore spine Jack 3,5 mm
1193 | 1000 | Adattatore video presa BNC – spina Cinch, mod. 4484
1194 | 170 | Spinotto RCA Switchcraft maschio, in oro, montaggio su cavo
1195 | 142 | Spina femmina RCA placcata oro
1196 | 585 | Spina femmina RCA placcata oro
1197 | 150 | Sdoppiatore RCA ad angolo retto 90°
1198 | 350 | Connettori vari
1199 | 147 | Connettori vari
1200 | 44 | Connettore IEC PX
1201 | 300 | Adattatore HJDMI-VGA, mod. 3325
1202 | 17 | Connettori RCA M cromato a crimpare, mod. 182
1203 | 2588 | Base di ricarica per Apple Magic Mouse con pacco batterie, mod. 6752
1204 | 4 | Cavo video + 2 Audio, matassa da 50 mtr., mod. 5284
1205 | 511 | Mini carica batterie da auto USB con LED, mod. 7006
1206 | 1243 | Cavo per collegamento diffusori acustici, mod. 6364
1207 | 73 | Salviettine per la pulizia delle apparecchiature elettroniche, mod. 46203
1208 | 10 | Supporto per fissaggio a muro Monitor LCD/LED TV, mod. 70004
1209 | 69 | Cavo USB A/USB B 2.0 MICRO per alimentazione e sincronizzazione di Tablet, Smartphone, Digital Camera, etc., mod. 7118
1210 | 405 | Cavo USB A/USB B 2.0 MICRO per alimentazione e sincronizzazione di Tablet, Smartphone, Digital Camera, etc., mod. 7119
1211 | 5 | Cavo coassiale schermato per discesa antenna satellitare, 20 mt., mod. 828
1212 | 73 | Cavo coassiale schermato per discesa antenna satellitare, 10 mt., mod. 826
1213 | 6 | Cavo di collegamento antenna 10 mt., mod. 5497
1214 | 16 | Cavo dati compatibile con tutti i Galaxy Tab con connettore 30 PIN, mod. 3485
1215 | 12 | Cavo di raccordo Audio Stereo, mod. 670
1216 | 33 | Cavo di raccordo SCART A/V, mod. 245
1217 | 8 | Cavo di collegamento Audio Stereo Jack 3,5 mm., mod. 7207
1218 | 5 | Cavo professionale Audio Digitale a fibra Ottica, mod. 5330
1219 | 5 | Cavo professionale Audio Digitale a fibra Ottica, mod. 357
1220 | 4 | Cavo HDMI High Speed con Ethernet Channel, mod. 6549
1221 | 83 | Cuffia Auricolare Audio Stereo, mod. 6130
1222 | 10 | Multipresa da Tavolo colore nero con 5 prese, mod. 6710
1223 | 8 | Cavo HML, mod. 3518
1224 | 132 | Multiscart Audio-Video per duplicazione segnale A/V, mod. 293
1225 | 940 | Cavo di Raccordo Audio Stereo, mod. 6732
1226 | 45 | Telecomando Universale USB, mod. 8000
1227 | 21 | Pulitore professionale con schiuma attiva, mod. 3466
1228 | 6 | Spugnette di ricambio per auricolari, mod. 5939
1229 | 2 | Adattatore Jack 3,5 mm./2x RCA, mod. 41047
1230 | 165 | Cavo Audio Digitale a fibra Ottica, mod. 6736
1231 | 34 | Adattatore Multipresa Rotante, mod. 6708
1232 | 286 | Multipresa 2500 W / 250V, mod. 6706
1233 | 101 | Adattatore Schuko/Spina 16A 2P+T, mod. 1924
1234 | 142 | Adattatore Schuko/Spina 10A 2P+T, mod. 1925
1235 | 27 | Adattatore Schuko con Spina 16A e presa Schuko, mod. 924
1236 | 94 | Adattatore Schuko con Spina 16A e presa Schuko, mod. 925
1237 | 12 | Adattatore Triplo 16A, mod. 916
1238 | 30 | Adattatore con Spina 16A, 1 presa 10/16A Schuko, mod. 51004
1239 | 47 | Adattatore con Spina 10A, 1 presa 10A Schuko, mod. 51003
1240 | 5 | Selettore Audio/Video, mod. 349
1241 | 7 | Switch ottico bidirezionale professionale, mod. 5202
1242 | 3 | Sdoppiatore Audio Stereo con cavo estensione 20 cm., mod. 6440
1243 | 4 | Aggiunge la funzione Microfono e Controllo alle Cuffie Stereo, mod. 7041
1244 | 11 | Cavo di raccordo Audio Stereo, mod. 6443
1245 | 262 | Cavo di Alimentazione, mod. 408
1246 | 6 | Adattatore HDMI, mod. 6175
1247 | 305 | Spugnette di ricambio per auricolari, mod. 5940
1248 | 144 | Spugnette di ricambio per auricolari, mod. 6345
1249 | 42 | Pulitore di schermi Touch Screen, mod. 46201
1250 | 58 | Cavo di collegamento Audio Digitale a fibra Ottica con bassissima attenuazione di segnale, mod. 6104
1251 | 13 | Convertitore di segnale Audio Digitale da RCA Coassiale a Toslink Ottico, mod. 5201
1252 | 48 | Panno pulisci schermo, mod. 46202
1253 | 7 | Supporto per fissaggio a muro Monitor LCD/TFT, mod. 6233
1254 | 5 | Supporto per casse acustiche Hi-End, mod. 5958
1255 | 16 | Supporto ultra-sottile per televisori flat LCD/LED/PLASMA da 23” a 42”, mod. 6417
1256 | 100 | Supporto ultra-sottile per televisori flat LCD/LED/PLASMA da 32” a 60”, mod. 6436
1257 | 409 | Adattatore analogico DVI-I/VGA, mod. 2315
1258 | 15 | Adattatore Presa Domestica/Accendisigari, mod. 5920
1259 | 73 | Hub USB 2.0 abilitato lettura/scrittura, mod. 30020
1260 | 533 | Caricatore USB per presa a muro, mod. 3562
1261 | 379 | Alimentatore/Caricabatterie con presa USB, mod. 7005
1262 | 67 | Contiene 5 custodie porta CD slim, mod. 2461
1263 | 177 | Tappetino per Mouse, mod. 2777
1264 | 422 | Cavo HDMI High Speed con Ethernet Channel, mod. 40015
1265 | 172 | Cavo HDMI High Speed con Ethernet Channel 15 mt., mod. 40014
1266 | 60 | Cavo Audio bipolare stereo con guaina esterna ad alta flessibilità, mod. 5348
1267 | 81 | Cavo HDMI High Speed con Ethernet Channel 1,80 mt., mod. 6542
1268 | 785 | Cavo di collegamento DV Professionale Firewire-IEEE1394, mod. 2200
1269 | 113 | Caricatore di emergenza con uscita USB, mod. 6480
1270 | 43 | Cavo di raccordo Scart Audio/Video 2xRCA Audio Stereo / 1xRCA Video 1x Connettore Scart Maschio 21Pin, mod. 601
1271 | 390 | Cavo Antenna 100 Ohm con Filtri Ferrite 10,0 mt., mod. 5828
1272 | 29 | Cavo di collegamento Audio/Video, mod. 5545
1273 | 208 | Cavo per Antenna 110db – M/M, mod. 15688
1274 | 52 | Converte il segnale ottico o coassiale digitale in ingresso in uscita audio analogica stereo Left/Right, mod.6751
1275 | 60 | Supporto universale per proiettori LCD/DLP, mod. 5844
1276 | 156 | Cuffie Home Theater, mod. 5736
1277 | 6979 | CD per la pulizia dell’Ottica Laser dei Lettori CD/DVD, mod. 2691
1278 | 1272 | Alimentatore/Caricabatterie con presa USB, mod. 7008
1279 | 627 | Cavo di rete FTP CAT.6, mod. 30015
1280 | 413 | Connettore di raccordo Antenna, mod. 6773
1281 | 523 | Cavo di Rete PATCH Categoria 7, mod. 30018
1282 | 1000 | 2x Connettore Terminale “F” per Cavo Sat 5 mm., mod. 098
1283 | 80 | Cavo audio digitale a fibra ottica, mod. 6736
1284 | 1600 | Cavo Splitter VGA, mod. 3235
1285 | 4 | Adattatore Video, mod. 6135
1286 | 7 | Cavo di raccordo Audio Stereo, mod. 3436
1287 | 2 | Cavo High Power Microfonico, mod. 163
1288 | 6 | Cavo di alimentazione professionale, mod. 5904
1289 | 3 | Raccordo Audio, mod. 415
1290 | 28 | Resistenza di Chiusura, mod. 832
1291 | 2544 | Raccordo Audio, mod. 230
1292 | 57 | Adattatore antenna, mod. 205
1293 | 480 | Cuffia Audio Stereo con controllo volume, mod. 5732
1294 | 15 | Cavo DVI-D Single Link per collegamento Video Digitale ad alta definizione, mod. 5966
1295 | 590 | Cavo di prolunga USB 2.0, mod. 2538
1296 | 478 | Proteggi schermo per PSP, mod. 3041
1297 | 68 | Professional Digital Camera Bag, mod. 2799
1298 | 10 | Cavo di raccordo SCART A/V, mod. 339
1299 | 420 | Cavo di rete FTP CAT.6, mod. 30006
1300 | 88 | Cavo di raccordo Audio Stereo, mod. 3498
1301 | 120 | Cavo SCART-SCART per collegamenti Audio-Video in impianti Home Cinema, mod. 943
1302 | 351 | Deviatore a levetta 2 vie 75 Ohm, mod. 221
1303 | 80 | Terminazioni a Forcella “High-Performance”, mod. 5616
1304 | 306 | Connettori A/V a saldare con guidacavo, mod. 146
1305 | 80 | Morsetti a parete RCA “High Performance”, mod. 368
1306 | 63 | Raccordo Audio, mod. 321
1307 | 1 | Shielded Coaxial Cable, mod. 25902
1308 | 7 | Cavo di collegamento Satellite F-F, mod. 6015
1309 | 13 | Trasparent Extraflex Speaker Cable, mod. 6353
1310 | 39 | Adattatore Triplo Salvaspazio, mod. 51001
1311 | 244 | Professional Digital Camera Bag, mod. 2798
1312 | 109 | Adattatore OTG da USB (femmina) a Mini USB (maschio), mod. 3237
1313 | 29 | Cuscino gonfiabile, mod. 6468
1314 | 11 | Cavo di rete U/UTP CAT.6, mod. 30029
1315 | 6 | Cavo di rete Patch Categoria 6, mod. 7304
1316 | 5 | Cavo collegamento monitor VGA, mod. 2073
1317 | 1027 | Cavo di alimentazione SCHUKO/C5, mod. 30019
1318 | 48 | Cavo Audio Digitale 75 Ohm, mod. 5566
1319 | 67 | Adattatore Multipresa Salvaspazio con protezione sovraccarico, mod. 51006
1320 | 10 | Professional Antenna Cable, mod. 16289
1321 | 7 | Cavo professionale High-Power VGA, mod. 2350
1322 | 1766 | Cavo, mod. 8020
1323 | 1000 | Connettore per Apple, mod. 8021
1324 | 200 | Alimentatore di rete per periferiche USB, mod. 3209
1325 | 485 | Adattatore Multiscart con selettore a pulsante, mod. 685
1326 | 77 | Alimentatore universale per Notebook da usare in auto, mod. 3540
1327 | 1063 | Kit di pulizia ideale per pulire in maniera completa LCD/Plasma HD/Full HD o CRT, mod. 2694
1328 | 29 | Raccordo Audio, mod. 226
1329 | 49 | Cavo a Fibra Ottica, mod. 5362
1330 | 9 | Convertitore HDMI MICRO D a VGA, mod. 3598
1331 | 8 | Cavo HDMI High Speed con Ethernet channel, mod. 6559
1332 | 42 | Cavo UTP di collegamento Enhanced livello 5e, mod. 2258
1333 | 618 | Cavo di rete FTP CAT.6, mod. 30009
1334 | 99 | Cavo di rete FTP CAT.6, mod. 30014
1335 | 26 | Cavo di Alimentazione L 10A/C13, mod. 409
1336 | 260 | USB 2.0 CARD READER abilitato lettura/scrittura, mod. 30023
1337 | 127 | Stazione di Ricarica rapida con potenza 6A, mod. 6719
1338 | 161 | Cavo HDMI High Speed con Ethernet channel, mod. 6538
1339 | 20 | Cavo HDMI High Speed con Ethernet channel, mod. 19427
1340 | 170 | Cavo HDMI High Speed con Ethernet channel, mod. 6505
1341 | 582 | Caricatore USB da auto con led, mod. 3564
1342 | 226 | Presa bipasso 2P+T 10/16A, mod. 915
1343 | 125 | Adattatore quadruplo con Spina 10A, 2 prese 10/16A-SCHUKO e 2 prese 10/16A, mod. 51007
1344 | 430 | Sdoppiatore Telefonico, mod. 772
1345 | 564 | Connettori a Banana “BFA”, mod. 6111
1346 | 220 | Cavo di Alimentazione SCHUKO/C13, mod. 32801
1347 | 1232 | Cavo Antenna 75 ohm con Filtri Ferrite, mod. 5827
1348 | 3 | Cavo di collegamento antenna, mod. 25000
1349 | 28 | Adattatore da viaggio universale, mod. 6769
1350 | 2 | Cavo di collegamento Satellite F-F con Filtri in Ferrite anti interferenza, mod. 6012
1351 | 3 | Cavo di collegamento Satellite F-F doppia schermature alta efficienza, mod. 6013
1352 | 4 | Cavo di raccordo Audio Stereo, mod. 128
1353 | 5 | Cavo di prolunga USB 2.0, mod. 2541
1354 | 5 | Cavo di collegamento Satellite F-F doppia schermature alta efficienza, mod. 5540
1355 | 251 | Cavo Audio Digitale 75 Ohm, mod. 5567
1356 | 3 | Cavo Audio Digitale a Fibra Ottica, mod. 6106
1357 | 23 | Raccordo Audio, mod. 210
1358 | 2 | Adattatore prolunga Ethernet RJ45, mod. 6756
1359 | 4 | Cavo Antenna 75 ohm con Filtri Ferrite, mod. 6728
1360 | 425 | Cavo di raccordo Audio Stereo, mod. 6741
1361 | 2 | Cavo audio digitale a Fibra Ottica, mod. 6735
1362 | 1 | Cavo HDMI High Speed con Ethernet Channel, mod. 6726
1363 | 1 | Mouse USB con 3 pulsanti, mod. 6721
1364 | 2 | Cavo High Power Microfonico Professionale, mod. 5900
1365 | 50 | A/B USB 2.0 Cable – M/M, mod. 12218
1366 | 12 | Cavo di Raccordo Telefonico, mod. 796
1367 | 10 | Cavo di prolunga USB 2.0, mod. 2540
1368 | 27 | Espositore G&BL, mod. 3967
1369 | 160 | Cavo di collegamento Audio Stereo, mod. 7205
1370 | 122 | Cavo HDMI High Speed con Ethernet Channel, massima risoluzione video 4K, mod. 6725
1371 | 12 | DVD Tower 20, mod. 3065
1372 | 13 | Cavo Audio Speaker Professionale, mod. 5893
1373 | 139 | Cavo di collegamento USB tipo “A”/MICRO, mod. 7121
1374 | 140 | Cavo di Rete F/UTP CAT. 5e, mod. 2265
1375 | 345 | Cavo di prolunga Audio Stereo, mod. 6744
1376 | 240 | Cavo DVI-D Single Link per collegamento Video Digitale ad alta definizione, mod. 5979
1377 | 114 | Cavo HDMI High Speed con Ethernet Channel, mod. 6755
1378 | 249 | Adattatore angolre Antenna, mod. 202
1379 | 72 | Cavo USB 2.0 tipo A/B Mini 8 poli, mod. 3521
1380 | 280 | Cavo collegamento monitor DVI-D, mod. 5963
1381 | 2 | Cavo di raccordo Audio Stereo, mod. 6444
1382 | 11 | Cavo di rete FTP CAT. 6, mod. 30008
1383 | 27 | Cavo di rete FTP CAT. 6, mod. 30004
1384 | 252 | Supporto da parete per schermi LCD/TFT,. Mod. 5446
1385 | 192 | Supporto da pavimento per Casse Acustiche Hi-End, mod. 5468
1386 | 2 | Transparent Extraflex Speaker Cable 300 mt., mod. 6352
1387 | 281 | Raccordo Audio di prolunga, mod. 217
1388 | 898 | Cavo Antenna 75 ohm con Filtri Ferrite doppia schermatura efficienza > 110 dB, mod. 5260
1389 | 74 | Cavo di collegamento Audi Stereo, mod. 7225
1390 | 520 | Cavo adattatore OTG USB A/MICRO B, mod. 2948
1391 | 223 | Cavo Professionale Audio Digitale a Fibra Ottica, mod. 5256
1392 | 306 | Cavo di Alimentazione, mod. 400
1393 | 909 | Supporto ultra sottile per televisori Flat LCD/LED/PLASMA da 32” a 42”, mod. 6309
1394 | 73 | Home Cinema Ceiling Mount, mod. 5441
1395 | 7 | Supporto per casse acustiche Hi-End con un peso fino a 35 Kg., mod. 5958
1396 | 9 | Multipresa 2500W/250V, mod. 935
1397 | 12 | Adattatore VESA per Supporti LCD, mod. 5944
1398 | 83 | Supporto da tavolo porta TV/Monitor da 10” a 24”, mod. 6337
1399 | 1 | OFC Low Capacity Interconnect Cable, mod. OSPR0911
1400 | 218 | Alimentatore / Caricabatterie con presa USB, mod. 7009
1401 | 7 | Power Supply Cord 50 mt., mod. OPWNP3PS
1402 | 600 | Cavo di alimentazione Y 2xSATA, mod. 2719
1403 | 520 | Cavo di Rete FTP CAT.6, mod. 30012
1404 | 381 | Cavo di raccordo Audio Stereo, mod. 6740
1405 | 8 | Cavo OKHS-540-SPC4 50 mt., mod. 540
1406 | 150 | Cavo di rete U/UTP CAT.6, mod. 30033
1407 | 33 | Cavo di raccordo Audio-Video/Plug 2,5 mm-3RCA, mod. 131
1408 | 75 | Cavo HDMI High Speed con Ethernet Channel, mod. 6519
1409 | 300 | Cavo di prolunga Audio-Video mod. SCART/SCART, mod. 268
1410 | 358 | Supporto ultra-sottile per televisori flat LCD/LED/PLASMA da 26” a 36”, mod. 6307
1411 | 56 | Cavo di raccordo Audio Stereo, mod. 032
1412 | 48 | Adattatore Triplo con Spina 16A, 1 presa SCHUKO, 2 prese bipasso 10/16A, mod. 5123
1413 | 30 | Lampada LED 5W/220-240V/E14/43mA – luce calda 3000K
1414 | 42 | Sostegno Multimag + telescopico, mod. 841 213
1415 | 1012 | Cavo di raccordo SAT Antenna flessibile, mod. 882
1416 | 298 | Multimedia Keyboard, mod. 2661
1417 | 296 | Cavo DVI-D Single Link per collegamento Video Digitale ad alta definizione, mod. 5964
1418 | 553 | Cavo di collegamento Serial ATA 3.0 per Hard Disk, mod. 2712
1419 | 100 | Cavo HDMI High Speed con Ethernet Channel, mod. 40005
1420 | 126 | Custodia con cerniera e tracolla
1421 | 835 | Connettore di raccordo antenna, mod. 5908
1422 | 18 | Cavo HDMI High Speed con Ethernet Channel, mod. 6536
1423 | 89 | Cavo HDMI High Speed con Ethernet Channel, mod. 6569
1424 | 1329 | Mini caricabatterie da auto USB con LED, mod. 7010
1425 | 152 | Cavo di raccordo Audio Stereo, mod. 3438
1426 | 34 | Cavo di raccordo Audio Stereo 2+2x Connetori Pressofusi RCA Maschio, mod. 650
1427 | 40 | Cavo di raccordo telefonico, mod. 731
1428 | 127 | Cavo di rete FTP CAT. 6, mod. 30003
1429 | 546 | Cavo di collegamento antenna satellite con innesto rapido, mod. 6775
1430 | 433 | Cavo di prolunga Audio Stereo, mod. 021
1431 | 400 | Adattatore Video, mod. 6003
1432 | 42 | Supporto fisso ultrasottile per fissaggio a muro monitor LCD/LED TV, mod. 3903
1433 | 28 | Custodia per macchina fotografica digitale compatta e videocamera digitale, mod. 3300
1434 | 39 | Alimentatore di rete USB, mod. 3159
1435 | 133 | Cavo di prolunga USB 3.0, mod. 3427
1436 | 2186 | Caricabatterie da Auto con cavo Lightning, mod. 7003
1437 | 690 | Guaina copri cavi in poliestere intrecciato, mod. 6039
1438 | 54 | Cavo di collegamento Audio Digitale a Fibra Ottica con bassissima attenuazione segnale inferiore a 1dB, mod. 6107
1439 | 35 | Protezione da sovratensioni per impianto satellitare, mod. 6763
1440 | 21 | Braccio Estensibile per montaggio proiettore, mod. 6492
1441 | 97 | Tappetino per Mouse, mod. 3177
1442 | 16 | Multipresa 2500W/250V, mod. 5134
1443 | 1 | High Quality RGB5 Video Cable, mod. 5498
1444 | 41 | Adattatore Schuko con Spina Schuko e presa bipasso 10-16°
1445 | 35 | Cuffie Stereo con microfono, mod. 2589
1446 | 27 | Cavo di Alimentazione 200V-AC 2x0,50 mm2, mod. 398
1447 | 22 | Cavo di rete FTP CAT.6, mod. 30005
1448 | 130 | Connettore per alimentatore universale per Notebook, mod. 3556
1449 | 103 | Connettore per alimentatore universale per Notebook, mod. 3555
1450 | 70 | Connettore per alimentatore universale per Notebook, mod. 3549
1451 | 79 | Adattatore da aereo per auricolari e cuffie, mod. 6462
1452 | 150 | Alimentatore Universale per Notebook, mod. 3543
1453 | 1446 | Alimentatore di Rete via USB, mod. 3223
1454 | 320 | Kit per la pulizia di apparecchiature elettroniche, mod. 3433
1455 | 220 | Cavo di raccordo Audio Stereo 2 + 2 x Conneettori Pressofusi RCA Maschio, mod. 652
1456 | 178 | Cassetta Audio per la riproduzione attraverso l’impianto HiFi dell’auto, mod. 3140
1457 | 27 | Multipresa 2500W/250V, mod. 6709
1458 | 385 | Cavo di collegamento Audio Stereo, mod. 7227
1459 | 140 | Adattatore Schuko Spina 10°, 1 presa Schuko, mod. 5125
1460 | 36 | Aggiunge la funzione microfono a due cuffie stereo contemporaneamente, mod. 7042
1461 | 1059 | Collega dispositivi dotati di porta USB-C a dispositivi e periferiche Micro-B e USB 2.0, mod. 3803
1462 | 30 | Multipresa da Tavolo 2500W/250V, mod. 936
1463 | 69 | Stazione di Ricarica rapida con potenza 3,5 amp, mod. 6718
1464 | 87 | Cavo di Rete F/FTP CAT.7, mod. 30025
1465 | 8 | Transparent Extraflex Speaker Cable, 100 mt., mod. 6357
1466 | 218 | Extender HDMI CAT 5e/6 permette di estendere il segnale Audio/Video ad alta definizione fino a 30 metri, mod. 6173
1467 | 34 | Cavo di prolunga Audio Video Scart/Scart, mod. 6340
1468 | 657 | Cavo di raccordo retrattile Audio Stereo, mod. 6458
1469 | 634 | Cavo di rete FTP CAT.6, mod. 30007
1470 | 6 | Cavo di collegamento monitor VGA, mod. 2077
1471 | 10 | Sistema Audio Stereo portatile per Ipod nano di seconda generazione, mod. 3168
1472 | 240 | Cavo HDMI High Speed con Ethernet Channel, mod. 64501
1473 | 720 | Alimentatore / Caricabatterie con presa USB, mod. 7004
1474 | 16 | Connettore XLR Femmina Professionale, mod. 420
1475 | 219 | Cavo Audio Digitale 75 Ohm per collegamento tra apparecchi predisposti con Uscita/Ingresso RCA Digitale, mod. 5573
1476 | 346 | Graffette per cavo SAT e Antenna, mod. 878
1477 | 158 | Cavo di rete F/FTP CAT.7,mod. 30026
1478 | 28 | Cavo reference Audio-Video Scart/Scart, mod. 5654
1479 | 312 | Cavo HI-End Audio Digitale Ottico, mod. 5610
1480 | 235 | 2 x Piedini Professionali per Devices anti vibrazioni, mod. 469
1481 | 130 | Cavo HDMI High Speed con Ethernet Channel, mod. 6536
1482 | 605 | Cavo di raccordo Audio Stereo, mod. 651
1483 | 14 | High quality Copper Speaker Cable, mod. 6385
1484 | 430 | Cavo di raccordo Audio Stereo, mod. 6738
1485 | 48 | Alimentatore universale per Notebook, mod. 3542
1486 | 63 | Alimentatore universale per Notebook da usare in auto, mod. 3538
1487 | 136 | Alimentatore universale per Notebook, mod. 3544
1488 | 148 | Supporto per fissaggio a Muro Monitor LCD/LED, mod. 6229
1489 | 520 | Adattatore per segnali Audio/Video USB-C/HDMI Femmina, mod. 3805
1490 | 955 | Adattatore a pipa HDMI angolare a 90°, mod. 6341
1491 | 57 | Adattatore da presa domestica ad accendisigari, mod. 6223
1492 | 32 | Cuscino morbido, mod. 6470
1493 | 584 | Soluzione detergente per la pulizia di tutti gli LCD/CRT/Plasma, apparecchi d’ufficio e utensili domestici, mod. 3190
1494 | 247 | Cavo di raccordo S-Video/2 conduttori 75 Ohm, mod. 314
1495 | 27 | Transparent Extraflex Speaker Cable, mod. 6355
1496 | 187 | Alimentatore Universale per Notebook, mod. 3379
1497 | 130 | Alimentatore HDMI M/F con doppia rotazione verticale/orizzontale, mod. 6342
1498 | 71 | Cavo Audio Speaker Professionale, mod. 5891
1499 | 2 | Cavo telefonico piatto 8 conduttori – bianco, mod. 3815
1500 | 260 | Luce notturna con Spina 10A, mod. 932
1501 | 3 | OFC Copper High Performance Speaker Cable, mod. 6387
1502 | 60 | Lampada Led: 3W / 220-240V / E14, mod. NXL25C
1503 | 4 | Cuffie per computer con microfono, mod. 2585
1504 | 20 | Cavo di raccordo Audio Stereo, mod. 6737
1505 | 14 | Cavo di collegamento USB 3.0, mod. 3429
1506 | 793 | Supporto Monopiede con tasto Wireless, mod. 6701
1507 | 101 | Tampone per la rimozione dello sporco, mod. 2697
1508 | 6 | Cavo discesa SAT/TV, mod. 6408
1509 | 262 | Extraflex Speaker Cable LC-OFC Copper, mod. 636
1510 | 108 | Alimentatore universale per Notebook, mod. 3545
1511 | 58 | Cavo coassiale F-F Hi-End Satellite per collegamento da parabola a decoder HD, mod. 6029
1512 | 166 | Cavo Microfonico Sbilanciato 6,3 mm Mono Maschio/XLR Femmina, mod. 121
1513 | 149 | Cavo di collegamento Antenna Satellite con Innesto Rapido, mod. 6774
1514 | 106 | Lampada LED 7W / 220-240V / GU10 luce natural 4000K, mod. XD5010N
1515 | 30 | Lampada LED 6W / 220-240V / E27 luce calda 3000K, mod. XE40C
1516 | 10 | Supporto ultra sottile per televisori flat LCD/LED/ PLASMA da 15” a 26”, mod. 6420
1517 | 57 | Cavo Antenna 75 ohm, mod. 5688
1518 | 13 | Supporto ultra sottile per televisori flat LCD/LEDlPLASMA da 27” fino a 46”, mod. 6319
1519 | 796 | Custodia nera, mod. 03052
1520 | 23 | Cavo di collegamento USB 3.0, mod. 3430
1521 | 2 | Cavo di raccordo Scart/Scart – 21 PIN collegati, mod. 5653
1522 | 4 | Manicotti in PVC elastico, mod. 518
1523 | 1 | Cavo HDMI High Speed con Ethernet channel, mod. 6545
1524 | 1 | Casse acustiche, mod. 3189
1525 | 1 | Raccordo Audio, mod. 225
1526 | 34 | Raccordo Audio, mod. 224
1527 | 41 | Registratore automatico di telefonate, mod. 784
1528 | 45 | Cavo HDMI High Speed con Ethernet channel, mod. 6508
1529 | 129 | Cavo Audio per Subwoofer Dielettrico in Politene, mod. 5813
1530 | 1122 | Custodia per iPod Touch, mod. 3410
1531 | 32 | Cavo Audio per Subwoofer Dielettrico in Politene, mod. 5413
1532 | 618 | Cavo di raccordo Scart A/V, mod. 265
1533 | 13 | LC-OFC Speaker Cable 50 mt., mod. HP4152
1534 | 15 | Supporto per fissaggio a muro Monitor LCD/LED TV, mod. 3901
1535 | 10 | Microphone Audio Signal Cable 100 mt., mod. 6753
1536 | 235 | High Speed USB 2.0 Connecting Cable, mod. 3669
1537 | 56 | Supporto da parete per Casse Home Theatre, mod. 5442
1538 | 655 | Mouse ottico, mod. 2673
1539 | 84 | Connettori ISO per Autoradio, mod. 632
1540 | 68 | Adattatore Sdoppiatore Telefonico, mod. 760
1541 | 440 | Cavo di raccordo telefonico, mod. 739
1542 | 1077 | Cavo di collegamento USB tipo “A” / Micro retrattile, mod. 3477
1543 | 1203 | Cavo Adattatore USB Femmina per Galaxy TAB, mod. 3530
1544 | 937 | Cavo di raccordo Audio Stereo – Rame OFC, mod. 655
1545 | 28 | Spina 2P+T 16°, mod. 910
1546 | 200 | Tappetino per Mouse, mod. 2778
1547 | 17 | Cavo di alimentazione L 10A/C5, mod. 410
1548 | 153 | Adattatore Multiscart con selettore a pulsante, mod. 341
1549 | 321 | Custodia per Fotocamere Digitali Compatte, mod. 3421
1550 | 1056 | Custodia porta CD/DVD/Blu-Ray, mod. 6715
1551 | 129 | Cavo Audio bipolare stereo, mod. 5558
1552 | 60 | Cavo interfaccia Digital Audio Hi End 75 Ohm, mod. 5437
1553 | 95 | Cavo HDMI High Speed con Ethernet Channel, mod. 6526
1554 | 106 | Cinghia in polipropilene regolabile a seconda delle dimensioni del bagaglio, mod. 6473
1555 | 29 | Supporto a muro a due braccia per schermi LCD, mod. 6154
1556 | 113 | Cavo di collegamento USB tipo “A” / MICRO, mod. 7120
1557 | 147 | Cavo Antenna 75 Ohm con filtri ferrite, mod. 25002
1558 | 90 | Custodia protettiva per Smartphone e Tablet, mod. 3715
1559 | 1 | Transparent Extraflex Speaker Cable 100 mt., mod. 6402
1560 | 1 | High Definition Silver Speaker Cable 50 mt. mod. P2/4.00S
1561 | 2 | Transparent Extraflex Speaker Cable 250 mt., mod. 6354
1562 | 10 | Transparent Extraflex Speaker Cable 300 mt., mod. 6352
1563 | 708 | Cavo per collegamento diffusori acustici 10 mt., mod. 6363
1564 | 4 | Cavo HDMI High Speed con Ethernet Channel, mod. 40011
1565 | 50 | Cavo di prolunga Audio Stereo, mod. 6743
1566 | 12 | Toslink Optical Selector, mod. 466
1567 | 4 | Adattatore Triplo con Spina 10A e 3 prese 10A, mod. 5109
1568 | 240 | Convertitore segnale Audio Digitale da Toslink Ottico a RCA Coassiale, mod. 5200
1569 | 158 | Change & Sync Cable Micro USB 3.0, mod. 7150
1570 | 145 | Micro USB Data Cable with Lightning Adaptor, mod. 7102
1571 | 128 | Cavo di raccordo Telefonico 15 mt., mod. 799
1572 | 480 | Sdoppiatore di segnale Antenna, mod. 899
1573 | 23 | Panno per la pulizia in microfibra, mod. 0035
1574 | 492 | Commutatore e Amplificatore di segnali HDMI, mod. 5955
1575 | 89 | Adattatore professionale per Cavi Ottici, mod. 359
1576 | 47 | Cuffie “High Comfort” Stereo con microfono e regolatore del volume, mod. 2586
1577 | 53 | Suoneria elettronica con avvisatore luminoso, mod. 783
1578 | 149 | Cavo HDMI High Speed con un connettore HDMI ad angolo 90° per un collegamento funzionale, dim. 6273
1579 | 9000 | Panno in microfibra 30x30, mod. 46701
1580 | 13 | Hi-End VGA Multimedia Cable 15 mt., mod. 2350
1581 | 2700 | Adattatore Sdoppiatore RJ11, mod. TA763
1582 | 470 | Raccordo Audio con cavo estensione 0,20 mt., mod. 6591
1583 | 343 | Adattatore compatto per il collegamento di Smartphone con interfaccia MHL ad un televisore HDMI, mod. 3501
1584 | 658 | Cavo di alimentazione retrattile 2x0,50 mmq., mod. 6463
1585 | 48 | Guanti capacitivi per l’uso di dispositivi Touch Screen mis.L, mod. 3680
1586 | 81 | Guanti capacitivi per l’uso di dispositivi Touch Screen mis.L, mod. 3572
1587 | 9 | Guanti capacitivi per l’uso di dispositivi Touch Screen mis.S/M, mod. 3569
1588 | 43 | Guanti capacitivi per l’uso di dispositivi Touch Screen mis.S/M, mod. 3684
1589 | 27 | Guanti capacitivi per l’uso di dispositivi Touch Screen mis.S/M, mod. 3676
1590 | 31 | Guanti capacitivi per l’uso di dispositivi Touch Screen mis.S/M, mod. 3575
1591 | 28 | Guanti capacitivi per l’uso di dispositivi Touch Screen mis.XL, mod. 3574
1592 | 137 | Guanti capacitivi per l’uso di dispositivi Touch Screen mis.S/M, mod. 3682
1593 | 3 | Guanti capacitivi per l’uso di dispositivi Touch Screen mis.L, mod. 3677
1594 | 5 | Guanti capacitivi per l’uso di dispositivi Touch Screen mis.S/M, mod. 3679
1595 | 91 | Guanti capacitivi per l’uso di dispositivi Touch Screen mis.L, mod. 3683
1596 | 598 | Cavo di collegamento USB tipo “A” / MINI retrattile per alimentazione e sincronizzazione Smartphone, PDA, Digital Camera, mod. 6456
1597 | 2348 | Raccordo Audio, mod. 6178
1598 | 677 | Cavo Audio Digitale 75 Ohm per collegamento tra apparecchi con uscita/ingresso RCA Digitale, mod. 5570
1599 | 368 | Cavo Display Port 20-pin maschio, mod. 6244
1600 | 105 | Cavo alimentatore Auto, mod. 53002
1601 | 708 | High Speed HUB USB 2.0 a 4 Porte, mod. 2268
1602 | 526 | 4X Connettori RCA Maschio a saldare dorati, mod. 441
1603 | 318 | Cavo reference, mod. Scart/Scart con Extra audio output, mod. 657
1604 | 13 | Cavo di collegamento eSATA per Hard Disk, mod. 3236
1605 | 30 | Guaina estensibile in poliestere intrecciato, mod. 6040
1606 | 25 | Cavo di raccordo SCART A/V, mod. 310
1607 | 243 | Alimentatore da Auto per periferiche con ricarica mini USB, mod. 3210
1608 | 58 | Cavo di collegamento USB tipo “A” / MICRO, mod. 7116
1609 | 100 | Prese telefoniche
1610 | 80 | Cavo di collegamento USB tipo “A” / MICRO, mod. 7114
1611 | 77 | Cavo di collegamento USB tipo “A” / MICRO, mod. 7115
1612 | 100 | Cavo di collegamento audio digitale a fibra ottica con bassissima attenuazione segnale inferiore a 1dB, mod. 6105
1613 | 50 | Scart Cable, mod. 1266
1614 | 15 | Cavo di raccordo Audio Stereo, mod. 020
1615 | 81 | Cavo di raccordo Telefonico, mod. 732
1616 | 29 | Cavo HDMI Ultra High Speed con Ethernet Channel 1,50 mt., mod. 40009
1617 | 58 | Cavo HDMI Ultra High Speed con Ethernet Channel 1,00 mt., mod. 6711
1618 | 27 | Cavo di raccordo Telefonico, mod. 741
1619 | 12 | Adattatore Scart a S-VHS + 3RCA Audio/Video, mod. 343
1620 | 79 | Cavo MHL micro USB Maschio, mod. 3519
1621 | 122 | Cavo di raccordo Telefonico, mod. 740
1622 | 20 | Cavo di raccordo Telefonico, mod. 6754
1623 | 6 | Cavo di collegamento Antenna IEC 9,5 Femmina – IEC 9,5 Maschio, mod. 5693
1624 | 26 | Cavo HDMI Ultra High Speed con Ethernet Channel 2,00 mt., mod. 6712
1625 | 49 | Cavo HDMI Ultra High Speed con Ethernet Channel 1,50 mt., mod. 19425
1626 | 203 | High Speed HDMI Cable, mod. 19410
1627 | 14 | Cavo di raccordo Telefonico, mod. 730
1628 | 50 | Filtro ADSL Tripolare RJ11, mod. 725
1629 | 76 | Filtro ADSL RJ11, mod. 726
1630 | 12 | Tappetino per Mouse, mod. 3181
1631 | 55 | Panno in Microfribra, mod. 3043
1632 | 3 | Panno in Microfibra, mod. 3184
1633 | 5 | Cavo HDMI High Speed con Ethernet Channel 3,00 mt., mod. 19436
1634 | 10 | Cavo di collegamento Antenna Satellite, mod. 5812
1635 | 5 | Cavo di rete PATCH categoria 6-UTP, mod. 3384
1636 | 4 | Cavo di rete PATCH categoria 6-UTP, mod. 3385
1637 | 2 | Cavo di collegamento Antenna 75 dB, mod. 306
1638 | 541 | Laccio in velcro fermacavi riutilizzabile, mod. 6009
1639 | 10 | Cavo di raccordo Audio Stereo, mod. 6447
1640 | 212 | Cavo Audio Digitale 75 Ohm per collegamento tra apparecchi predisposti con uscita/ingresso RCA Digitale, mod. 5569
1641 | 5 | Cavo HDMI High Speed con Ethernet Channel 3,00 mt., mod. 6620
1642 | 2 | Hi-End Balanced Audio Cable, mod. 486
1643 | 98 | Satellite Finder 75 Ohm – Autoalimentato – Connettori a “F” con indicazione ottica e acustica, mod. 890
1644 | 206 | Multipresa 6 Prese Bipasso 10/16A+T 250V + Schuko – 1 Spina pressofusa 16A+T 250V, mod. 9162
1645 | 520 | Cavo di rete FTP CAT.6, mod. 30010
1646 | 311 | Alimentatore universale per Notebook con spina da 10A, mod. 2359
1647 | 62 | Adattatore multipresacon protezione sovraccarico, mod. 51005
1648 | 94 | Supporto da parete per schermi LCD/TFT, mod. 5445
1649 | 32 | Supporto ultra sottile per televisori Flat LCD/LED/PLASMA da 32” a 46”, mod. 6308
1650 | 184 | Adattatore triplo salvaspazio, mod. 51002
1651 | 820 | Adattatore Scart A 3xRCA Audio/Video, mod. 344
1652 | 1660 | Adattatore Telefonico 3 poli CT01, mod.TP703
1653 | 100 | Cavo collegamento monitor DVI-D, mod. 5962
1654 | 1150 | Custodia porta CD/DVD e Blu-Ray a 48 posti, mod. 6716
1655 | 81 | Mini caricabatterie da auto USB con LED per dispositivi alimentati tramite USB, mod. 7007
1656 | 9 | Cavo di collegamento DV professionale Firewire-IEEE1394B, mod. 2154
1657 | 13 | Cavo di collegamento DV professionale Firewire-IEEE1394B/1394, mod. 2155
1658 | 2 | Cavo di collegamento DV professionale Firewire-IEEE1394, mod. 2096
1659 | 89 | Cavo collegamento monitor VGA, mod. 2076
1660 | 8 | Adattatore multipresa telefonico, mod. 767
1661 | 375 | Cavo di raccordo Audio Stereo, mod. 6600
1662 | 398 | Cuffie stereo pieghevoli Neckband con Microfono, mod. 2588
1663 | 975 | Custodie CD in carta, mod. 3220
1664 | 1510 | Cavo di ricarica e sincronizzazione per Smartphone USB 3.0, mod. 7151
1665 | 113 | Adattatore, mod. 6703
1666 | 5 | Auricolari professionali, mod. 6152
1667 | 3 | Cavo di rete U/UTP CAT.6, mod. 30030
1668 | 3 | Stazione di ricarica per 2’ battery packs controllers Xbox 360 senza fili, mod. 80034
1669 | 347 | Guanti capacitivi per l’uso di dispositivi Touch Screen mis.S/M, mod. 3570
1670 | 74 | Tappetino per Mouse, mod. 2776
1671 | 104 | Cavo di rete FTP CAT.6, mod. 3178
1672 | 789 | Raccordo Audio di prolunga RCA Maschio – 2 RCA Femmina, mod. 222
1673 | 97 | Cavo Audio per Subwoofer, mod. 463
1674 | 202 | Connettori a Banana “BFA”, mod. 449
1675 | 120 | Connettori a Banana, mod. 5417
1676 | 640 | Cavo alimentazione Monitor UPS, mod. 364
1677 | 21 | Connessione Scart maschio – switch di IN/OUT – Connessione 3 RCA maschio, mod. CO9V31315
1678 | 25 | Connessione SCART maschio 21 pin, mod. CO9V10800
1679 | 14 | Connessione 9,5 mm Maschio, mod. CO9S20220
1680 | 5 | Connettore 3,5 mm Stereo maschio, mod. CO9A5043
1681 | 9 | Cavo stereo Jack 3,5 mm, mod. CO9A50405
1682 | 12 | Cavo HDMI V 1.4 maschio a micro-HDMI maschio, mod. CO7V64018
1683 | 4 | Connettore per raccordare 3 spine RCA con 3 spine RCA, mod. HLV1010
1684 | 11 | Convertitore Audio Toslink Femmina – RCA coassiale Femmina, mod. CO9A40300
1685 | 21 | Adattatore 9,5 mm, mod. CO9S10400
1686 | 24 | Cavo HDMI V 1.4 maschio a micro-HDMI maschio, mod. CO7V61820
1687 | 2 | Cavo Antenna Satellite a Decoder, mod. CO9S20450
1688 | 9 | Cavo Antenna Satellite Coassiale, mod. CO9S20420
1689 | 20 | Cavo Ottico Toslink, mod. CO9A40003
1690 | 17 | Cavo Antenna, mod. CO9S20515
1691 | 11 | Cavo HDMI 1.4 ad alta velocità con connessione Ethernet e nucleo di ferrite, mod. CO7V60110
1692 | 15 | Cavo Antenna Coassiale 1,5 mt., mod. CXS205150
1693 | 2 | Cavo HDMI 1.4 ad alta velocità ideale per 3D TV, mod. CO7V61120
1694 | 12 | Cavo HDMI 1.4 ad alta velocità con connessione Ethernet con Maschio e Femmina, mod. CO7V62130
1695 | 10 | Cavo HDMI 1.3 19 pin per link-up alta definizione ideale per HDTV, mod. CO7V60750
1696 | 7 | Cavo HDMI V 1.3 per connettere LCD con DVD, VCR o DDT decoder, mod. CO9V61015
1697 | 12 | HDMI Splitter 2 Imput extra, mod. CO9V61702
1698 | 23 | STP pacth cable per connettere TV al Modem Router ideale per Smart TV, mod. Co7V60030
1699 | 6 | Cavo Jack 3,5 mm a 2 RCA, mod. HLA5033
1700 | 34 | Cavo HDMI – Mini HDMI per connettere CAMCORDER a LCD o FLAT TV, DVD/CD, mod. CO7V61320
1701 | 11 | Cavo Antenna Coassiale 2 mt., mod. CO9S20320
1702 | 6 | Cavo HDMI 1.4 ad alta velocità con connessione Ethernet e nucleo di ferrite, mod. CO7V60120
1703 | 6 | Cavo HDMI V1.4 ad alta qualità versione con Ethernet ad alta velocità, mod. CO8V60210
1704 | 4 | Cavo HDMI V1.4 ad alta qualità versione con Ethernet ad alta velocità, mod. CO8V60230
1705 | 3 | Cavo HDMI V1.4 ad alta qualità versione con Ethernet ad alta velocità, mod. CO8V60250
1706 | 3 | Cavo HDMI V1.4 ad alta qualità versione con Ethernet ad alta velocità, mod. CO8V60115
1707 | 5 | Cavo HDMI V1.4 ad alta qualità versione con Ethernet ad alta velocità, mod. CO8V60430
1708 | 2 | Cavo HDMI V1.4 ad alta qualità versione con Ethernet ad alta velocità, mod. CO8V60415
1709 | 7 | Cavo Maschio 2 RCA, mod. HLA20515
1710 | 35 | Cavo Audio 2 RCA maschio a 2xRCA, connettori placcati oro, mod. CO7A20615
1711 | 34 | Cavo Audio 2 RCA maschio a 2 RCA maschio, mod. CO9A20515
1712 | 28 | Multiscart splitter 2 outputs con switch, mod. CO9V80100
1713 | 37 | Multiscart splitter 3 outputs con switch, mod. CO9V80200
1714 | 27 | Multiscart splitter 2 outputs, mod. CO9V80500
1715 | 39 | Cavo da 3 RCA a 3 RCA, mod. CO7V20315
1716 | 29 | High Power Cable 50 mt., mod. OKHS146S
1717 | 1694 | Cavo Antenna Ferrite - M/F, mod. 15261
1718 | 71 | Calotta regolabile per tapparelle
1719 | 278 | Calotta nervata per tapparella
1720 | 98 | Lamierato per tapparelle
1721 | 97 | Supporto motore elettrico per tapparelle
1722 | 142 | Staffa per motore tubolare tapparelle
1723 | 107 | Staffa regolabile per motore tubolare tapparelle
1724 | 8 | Motore tubolare per tapparelle
1725 | 959 | Caricabatterie da auto con cavo Lightning da 2100 mA, mod. 7002
1726 | 145 | Cavo sincronizzazione dati USB/dock retrattile, mod. 6457
1727 | 49 | Cavo adattatore Audio Stereo, mod. 6746
1728 | 10 | Penne Stylus per l’interazione con il Gamepad, mod. GHWIU TOU-W
1729 | 16 | Cavo di raccordo Audio Stereo, mod. 031
1730 | 233 | Cavo Audio per Subwoofer Dielettrico in Politene, mod. 5949
1731 | 26 | Cavo Antenna 75 Ohm con filtri Ferrite 10,0 mt., mod. 6632
1732 | 7 | Cavo di raccordo Audio, mod. 053
1733 | 1 | Extraflex Speaker Cable LC-OFC Copper 50 mt., mod. 639
1734 | 145 | Connettori a Banana, mod. 423
1735 | 5 | Convertitore HDMI ad alte prestazioni con supporto HDMI 1.4 – HDCP 1.4, mod. 42091
1736 | 1 | Centralina di distribuzione HDMI 2.0, mod. 6767
1737 | 710 | Cavo per collegamento diffusori acustici 20 mt., mod. 6365
1738 | 33 | Cavo Antenna 75 Ohm con filtri Ferrite 20,0 mt., mod. 6290
1739 | 480 | Supporto ultra sottile per televisori Flat LCD/LED/PLASMA da 19” a 26” fino ad un peso massimo di 15 Kg., mod. 6305
1740 | 33 | Professional Audio Cable Balanced Cable – CD Evolution Line, mod. 475
1741 | 5 | Hi-End RCA-RCA Audio Signal Cable, mod. 474
1742 | 1 | White Extraflex Speaker Cable 250 mt., mod. 6367
1743 | 1 | White Extraflex Speaker Cable 150 mt., mod. 6368
1744 | 113 | Convertitore da USB 1.1 a porta seriale DB9, mod. 2182
1745 | 481 | Multipresa, 3 Prese Bipasso 10/16A+ T 250V, mod. 52003
1746 | 2 | Shielded Coaxial Cable 200 mt., mod. 25902
1747 | 100 | Mini Hub USB 2.0 a 4 porte, mod. 6717
1748 | 423 | Cavo Mini Display Port, mod. 3491
1749 | 19 | Cavo di raccordo Audio Stereo 1xPlug Stereo Maschio 3,5 – 2x Connettori RCA Maschio, mod. 6449
1750 | 95 | Adattatore Display Port 20 pin Maschio – HDMI Femmina, mod. 6245
1751 | 29 | Cavo di raccordo Audio Stereo – 1xJack 3,5 Stereo Maschio – 1xJack 3,5 Stereo Maschio, mod. 6442
1752 | 3 | Cavo di alimentazione tre poli schermato, mod. 596
1753 | 5 | Cavo reference Audio-Video Scart/Scart, mod. 298
1754 | 32 | Derivatore Multiscart – 5 Ingressi Scart – 1 Usctia Scart, mod. 5961
1755 | 250 | Tappetino per Mouse, mod. 33302
1756 | 232 | Microfono Multimediale da Tavolo, mod. 2590
1757 | 4 | Guaina estensibile in poliestere intrecciato per raccogliere e ordinare i cavi, mod. 6042
1758 | 24 | Mouse ottico senza fili con 3 pulsanti e microricevitore, mod. 6723
1759 | 27 | Cavo di raccordo Audio Stereo – 2x Connettori RCA Maschio - 2x Connettori RCA Maschio, mod. 045
1760 | 19 | Cavo HDMI High Speed con Ethernet Channel, mod. 6727
1761 | 17 | Cavo HDMI High Speed con Ethernet Channel 15 mt., mod. 40004
1762 | 77 | Connettori Audio Stereo 2xJack 3,5 mm Maschio Stereo, mod. 143
1763 | 21 | Cavo Antenna 75 Ohm con filtri ferrite, mod. 6731
1764 | 148 | Connettori a Banana – Terminazioni dorate 24K – Per cavi AWG2 max 6,54 mm, fermo tramite 2 viti, mod. 422
1765 | 37 | Cavo Subwoofer Hi-End RCA/RCA, mod. 5622
1766 | 197 | Cavo di raccordo Audio per Subwoofer, mod. 122
1767 | 128 | Cavo HDMI High Speed con Ethernet Channel 18 Gbps 10 mt., mod. 40013
1768 | 155 | Cavo Antenna 75 Ohm con filtri ferrite, doppia schermatura efficienza > 110dB 7,50 mt., mod. 6631
1769 | 1365 | Cavo di collegamento Audio Digitale a Fibra Ottica con bassissima attenuazione segnale inferiore a 1 dB, mod. 6398
1770 | 60 | Cuffia ad archetto stereo Hi-Fi con regolatore di volume, mod. 5734
1771 | 2340 | Adattatore Audio per Cuffie Microfoniche, mod. 6757
1772 | 174 | Adattatore Multiscart 21 Pin collegati – 1 ingresso – 5 uscite, mod. 290
1773 | 298 | Cavo di collegamento USB 3.0 Super-Speed, mod. 3424
1774 | 260 | Supporto da parete per schermi LCD/TFT, mod. 6030
1775 | 77 | Coppia cavi Hi-End Audio Analogici, mod. 5565
1776 | 350 | Cavo Audio Bipolare stereo con guaina esterna ad alta flessibilità, mod. 687
1777 | 10 | Sdoppiatore Audio con cavo estensione 0,20 mm, mod. 6747
1778 | 13 | Cavo Audio bipolare stereo con guaina esterna ad alta flessibilità, mod. 5620
1779 | 280 | Custodie porta CD standard space, mod. 2640
1780 | 204 | Spray aria compressa, mod. 2989
1781 | 19 | Raccordo Audio professionale, mod. 5595
1782 | 33 | Foglio protettivo trasparente, mod. 3488
1783 | 214 | Raccordo Audio con cavo estensione 0,20 mm, mod. 6590
1784 | 20 | Cavo piatto AT BUS IDE, mod. 2710
1785 | 1 | Transparent Extraflex Speaker Cable 100 mt., mod. 6357
1786 | 1 | Extraflex Speaker Cable 100 mt.
1787 | 51 | Cavo per collegamento diffusori acustici, mod. 6361
1788 | 338 | Connettori Audio 2xRCA Femmina Rosso + 2xRCA Femmina Nero, mod. 147
1789 | 35 | High Speed USB 2.0 Connecting Cable, mod. 2219
1790 | 28 | Guaina per cavi
1791 | 18 | Adattatori Video BNC Femmina / RCA Maschio, mod. 154
1792 | 1 | Cavo Video +2 Audio 50 mt., mod. 5284
1793 | 1 | Professional Loudspeaker Cable, mod. 5485
1794 | 7957 | Ricambi e accessori vari per telefoni cellulari di varie marche e tipi
1795 | 83 | Batteria esterna
1796 | 40 | Keychain Cable
1797 | 8 | Base di ricarica Wireless
1798 | 6 | Spool Cable
1799 | 17 | Betteria Esterna
1800 | 38 | Vetro Touch Screen per IPad Apple
1801 | 94 | Ricambi vari per IPad Apple
1802 | 37 | Vetro protettivo per schermo cellulare
1803 | 15 | Magnetizzatore e Smagnetizzatore
1804 | 11 | Apple Watch 42 mm 1 Gen Acciao Cromato
1805 | 20 | Confezioni di estrattori
1806 | 11 | Puliscicontatti a secco
1807 | 7 | Pulitrice a ultrasuoni, mod. BK-9050
1808 | 356 | Cuffiette Auricolari
1809 | 27 | Contenitore antistatico per alcool
1810 | 3 | Leva in acciaio per l’apertura dei computers e cellulari
1811 | 8 | Spudger in plastica
1812 | 7 | Cinturini di ricambio Aplle Watch
1813 | 1 | Caricatore solare
1814 | 33 | Pinza a ventosa
1815 | 6 | Piastra separatore per LCD Smartphone e Tablet
1816 | 1 | System Tester Hakko 0498
1817 | 26 | Pinzetta in acciaio inossidabile
1818 | 9 | Pinzetta in acciaio inossidabile
1819 | 6 | Pinzetta in acciaio inossidabile antistatica
1820 | 11 | Apple Watch 42 mm 1 Gen Acciao Cromato
1821 | 4 | Cinturino Apple Watch
1822 | 5 | Rulli per stesura pellicola protettiva
1823 | 1 | TV color portatile Brionvega
1824 | 23 | Chiavetta USB memory
1825 | 356 | Caricabatteria USB
1826 | 19 | Batterie Samsung
1827 | 20 | Confezioni di salviettine per la pulizia degli schermi LCD
1828 | 57 | Touch bianco per Iphone
1829 | 38 | Wireless Charging Pad
1830 | 26 | Cleanroom Wipers
1831 | 125 | Cavetti USB per caricabatterie cellulari e tablet
1832 | 200 | Adattatore Satellite, mod. 199
1833 | 60 | Raccordo Audio 3,5 mm Stereo Maschio – 2x RCA Femmina, mod. 235
1834 | 10 | Cavo coassiale F-F Hi-End Satellite per collegamento da parabola a decoder HD, mod. 6028
1835 | 135 | Cavo coassiale F-F Hi-End Satellite per collegamento da parabola a decoder HD, mod. 6605
1836 | 245 | Alimentatore universale per Notebook dotato di presa accendisigari, mod. 3539
1837 | 61 | Cavo HDMI High Speed con Ethernet Channel, mod. 6544
1838 | 84 | Adattatore telefonico tripolare, mod. 703
1839 | 110 | HUB USB 2.0 a 4 porte Compatibile specifiche USB 1.1, mod. 2231
1840 | 288 | Adattatore prolunga Audio, mod. 240
1841 | 10 | C2 HD Indoor mini WiFi Camera
1842 | 8 | Dash Camera with 2,4” TFT LCD Screen
1843 | 4 | Action camera da 360°
1844 | 1 | Videocamera d’azione con registrazione HD
1845 | 3 | Compact Spherical Camera 360 CAM
1846 | 15 | Cassa altoparlante wireless JBL
1847 | 24 | Altoparlante a 360° da 6W con regolazione DSP
1848 | 7 | Internet Video Recorder, mod. X3
1849 | 20 | Custodia per IPad
1850 | 1 | Lampada a LED con altoparlante integrato
1851 | 1 | Radio Cubo Ts 552d +
1852 | 2 | C2 Cube 720p Indoor WiFi Two Way Audio Camera with PIR
1853 | 800 | G&BL” Articoli vari da esposizione, resi, in parte con confezioni aperte
| 259.725 | Totale pezzi